## Sheet1
Investitor: OPĆINA LOKVE
Šetalište Golubinjak 6
LOKVE
| Građevina: | ISTRAŽIVAČKI, EDUKACIJSKI I KULTURNI CENTAR LOKVE
| Projektant: | ARHITEKTONSKI STUDIO MARINOVIĆ
Marinović d.o.o. Split, Karamanova 6
| Lokacija: | k.č.br.: 1029/A/1 (1029/12); k.o.: Lokve
OMLADINSKO JEZERO
T R O Š K O V N I K
I F A Z A
CENTRA U LOKVAMA
Lokve, veljača 2018.
| SADRŽAJ: | [5 empty] | 2
- | OPĆI UVJETI I UVJETI POJEDINIH RADOVA
|  | 1. OPĆI UVJETI I NAPOMENE |  |  |  |  | 3-5
|  | 2. ZIDARSKI RADOVI |  |  |  |  | 6-7
|  | 3. VODOINSTALATERSKI RADOVI |  |  |  |  | 8
|  | 4. ELEKTROINSTALATERSKI RADOVI |  |  |  |  | 9-10
|  | 5. IZOLATERSKI RADOVI |  |  |  |  | 11
|  | 6. LIMARSKI RADOVI |  |  |  |  | 12
|  | 7. GIPS-KARTONSKI RADOVI I SPUŠTENI STROPOVI |  |  |  |  | 13-14
|  | 8. STOLARSKI RADOVI |  |  |  |  | 15-16
|  | 9. BRAVARSKI I RADOVI OD ALUMINIJA |  |  |  |  | 17-18
|  | 10. KERAMIČARSKI RADOVI |  |  |  |  | 19
|  | 11. PARKETARSKI RADOVI |  |  |  |  | 20
|  | 12. SOBOSLIKARSKI-LIČILAČKI RADOVI |  |  |  |  | 21
|  | 13. PRIPREMNI RADOVI |  |  |  |  | 22
|  | 14. ZEMLJANI RADOVI |  |  |  |  | 23
- | TEHNIČKI OPIS: | [5 empty] | 24
- | I. GRAĐEVINSKI I OBRTNIČKI RADOVI
|  | I/1. ZIDARSKI RADOVI |  |  |  |  | 25-27
|  | I/2. VODOINSTALATERSKI RADOVI |  |  |  |  | 27-29
|  | I/3. ELEKTROINSTALATERSKI RADOVI |  |  |  |  | 29-30
|  | I/4. IZOLATERSKI RADOVI |  |  |  |  | 30-32
|  | I/5. LIMARSKI RADOVI |  |  |  |  | 32
|  | I/6 GIPS - KARTONSKI RADOVI SPUŠTENI STROPOVI |  |  |  |  | 33
|  | I/7. STOLARSKI RADOVI |  |  |  |  | 34-35
|  | I/8 BRAVARSKI I RADOVI IZ ALUMINIJA |  |  |  |  | 35-36
|  | I/9. KERAMIČARSKI RADOVI |  |  |  |  | 36-37
|  | I/10. PARKETARSKI RADOVI |  |  |  |  | 37-38
|  | I/11. SOBOSLIKARSKO-LIČILAČKI RADOVI |  |  |  |  | 38-39
- | REKAPITULACIJA GRAĐEVINSKIH I OBRTNIČKIH RADOVA | [5 empty] | 40
- | II RADOVI NA KRAJOBRAZNOM UREĐENJU OKOLIŠA CENTRA
|  | II/1. PRIPREMNI RADOVI |  |  |  |  | 41
|  | II/2. ZEMLJANI RADOVI I OPLOČENJE |  |  |  |  | 41-42
|  | II/3. OPREMA ZA UREĐENJE OKOLIŠA |  |  |  |  | 42-44
|  | II/4. RAD S BILJNIM MATERIJALOM |  |  |  |  | 44
- | REKAPITULACIJA RADOVA NA KRAJOBRAZNOM UREĐENJU OKOLIŠA CENTRA | [5 empty] | 45
- | REKAPITULACIJA TROŠKOVA UREĐIVANJA I CENTRA (TROŠKOVI SVEUKUPNO) | [5 empty] | 46
1. OPĆI UVJETI I NAPOMENE
Prije početka radova izvoditelj je dužan pažljivo pročitati kompletan tekst općih i posebnih uvjeta uz troškovnik i grupe radova, tekst samog troškovnika i ostale dijelove tehničke dokumentacije.
Kod izvedbe svih radova obavezno je u svemu primjenjivati važeće zakone, propise, pravilnike i standarde.
Ukoliko bi došlo do izmjene ili dopune zakona, pravilnika ili normi, mjerodavni će biti oni koji će važiti na dan nastupanja radova.
Osim HRN normi vrijede i sve ostale jednakovrijedne norme i normativni dokumenti.
Izvoditelj radova će na gradilištu voditi propisani dnevnik građenja u koji se unose svi podaci i događaji tijekom građenja, upisuju primjedbe projektanta, predstavnika investitora, nadzornog inženjera te inspekcije.
Uz dnevnik građenja voditelj gradilišta mora voditi građevinsku knjigu u koju će prema ugovorenim stavkama unositi podatke za obračun.
Ovlašteni predstavnik izvođača radova unosit će u građevinsku knjigu količine izvedenih radova sa svim potrebnim skicama i izmjerama uz dogovor i kontrolu istih od strane nadzornog inženjera te će svojim potpisima jamčiti za njihovu točnost. Samo tako utvrđeni radovi mogu se uzeti u obzir kod izrade privremenog ili okončanog obračuna radova.
Ukoliko opis bilo koje stavke troškovnika dovodi do sumnje o načinu izvedbe ili upotrebu materijala treba zatražiti pojašnjenje od ovlaštene osobe investitora ili projektanta.
Prije početka radova treba sve mjere i količine prekontrolirati u naravi i dogovoriti s projektantom sve eventualne pojedinosti izvedbe. Svu kontrolu vršiti bez posebne naplate. Naknadno pozivanje na manjkavost projektno- tehničke dokumentacije ili opisa u troškovniku neće se uzeti u obzir niti će se smatrati razlogom za produženja roka izvedbe.
Stavke troškovnika obuhvaćaju konačno dovršenje radova definiranih po količini i kakvoći. Cijena pojedine stavke je konačna cijena za realizaciju pojedine troškovničke stavke te obuhvaća i sve radnje koje u stavci nisu posebno navedene, a neophodne su za izvedbu pojedine stavke do potpune funkcionalne i pogonske gotovosti. Cijene za pojedine stavke obuvaćaju nabavu materijala ili opreme, dostavu/ transport (vertikalni i horizontalni), ugradnju, sav rad, alat, sve pripremne i završne radove i sve sigurnosne mjere do potpune funckionalnosti i gotovosti.
Sav upotrebljeni materijal kao i finalni proizvod mora odgovarati postojećim tehničkim propisima, a ukoliko je to materijal ili proizvod izvan naših standarda treba kvalitetu istih dokazati atestom Zavoda za ispitivanje materijala.
Davanjem ponude izvođač se obavezuje pravovremeno nabaviti sav opisani materijal i proizvode.
Ako tijekom gradnje dođe do promjena ili dodatnih radova treba pravovremeno, a prije početka rada, tražiti pismenu suglasnost nadzora. Također treba dostaviti detaljnu analizu cijena nove stavke, baziranu na temelju cijena i elemenata danih u osnovnoj ponudi i sve to unijeti u građevinski dnevnik uz ovjeru nadzora. Sve više radnje do kojih dođe uslijed promjene načina ili opsega izvedbe, a nisu na spomenuti način utvrđene, upisane i ovjerene prije izvedbe, neće se od strane naručitelja i nadzora priznati u obračunu radova.
Ako izvoditelj radova smatra da pojedinim navedenim zahtjevima dolazi do štetnih posljedica po stabilnosti ili trajnosti građevine dužan je pravodobno upozoriti nadzor i investitora te zatražiti donošenje odluke inače snosi potpunu odgovornost neovisno o ispravnosti projektnog rješenja. Izvoditelj radova snosi potpuno odgovornost za kvalitetu, stručnost i izvedbu svojih radova.
Ukoliko postoji više izvoditelja radova glavni izvoditelj ima obvezu koordiniranja radova tih izvođača međusobno i sa svojim radovima.
Izvoditelj radova obavezan je poduzeti sve mjere zaštite na radu propisane Pravilnikom o zaštiti na radu na privremenim ili pokretnim gradilištima (NN 51/08).
Tijekom izvođenja radova prostor se mora održavati čistim i urednim, a po završetku radova sve treba biti očišćeno od šute, prašine, smeća i ostalog te sve mora biti spremljeno.
Zaključivanjem ugovora o izvođenju radova izvoditelj radova usvaja sve točke ovih općih uvjeta kao i tehničkih uvjeta i isti se tretiraju kao dio ugovora o izvođenju radova.
TEHNIČKA DOKUMENTACIJA
Sva tehnička dokumentacija vezana uz ovo izvođenje radova predstavlja cjelinu i sastavni je dio ugovora o izvođenju radova. Bilo što da je spomenuto u troškovnicima, a nije prikazano u nacrtima ili obrnuto smatra se da je obuhvaćeno i u jednom i u drugom. U bilo kojem slučaju nejasnoće ili razlike treba se odmah obavijestiti nadzornog inženjera i projektanta te zatražiti tumačenje. Traženje takvog tumačenja ne može ni u kojem slučaju poslužiti kao isprika da se ne nastavi rad u suglasnosti s tumačenjem odnosno odlukom odgovornog projektanta i nadzornog inženjera.
MATERIJALI I OPREMA
Građevinski materijali i oprema koji se dobivaju, upotrebljavaju i ugrađuju moraju biti novi, osim ako nije troškovnikom drugačije određeno, ispravno, a po kvaliteti, dimenzijama i čvrstoći moraju odgovarati svrsi kojoj su namijenjeni, odredbama HRN-a i jednakovrijednim normama i normativnim aktima te ostalim propsima. Ukoliko tijekom ugovaranja ili izvođenja radova dođe do izmjene materijala i opreme treba se također pridržavati odgovarajućih standarda i važećih propisa.
Izvoditelji radova dužni su za sve materijale za koje ne postoje hrvatski standardi prethodno pribaviti ateste od priznate i registrirane ustanove.
Izvoditelji radova dužni su strogo primjenjivati sve upute proizvođača materijala i opreme kao i posebne upute koje će biti propisane od odgovarajućih stručnih ustanova. Izvoditelju se neće uvažiti opravdanje ako kvaliteta pojedinih upotrijebljenih materijala bude protivna predviđenim opisima u troškovniku, nacrtima, shemama i detaljima. U tom slučaju izvoditelj radova je odgovoran da izgrađene dijelove s nekvalitetnim materijalom o svom trošku ukloni i da ih ponovno na svoj račun izradi.
Za jednakovrijedne proizvode moguća su odstupanja do maksimalno +/ - 1,5 % od navedenog proizvoda i njegovih karakteristika ukoliko stavke nisu definirane minimalnim, odnosno maksimalnim vrijednostima.
Sav materijal i opremu za koje nadzorni inženjer odnosno projektant utvrdi da ne odgovara pogodbenom troškovniku izvoditelj radova je dužan odmah ukloniti s gradilišta. Ako se ne ukloni materijal i oprema ili ne postupi po primjedbama sva materijalna šteta pada na teret izvodtelja bez prava na reklamaciju.
Sav materijal i oprema koji će se upotrijebiti na objektu moraju biti uskladišteni, složeni i zaštićeni te održavani u urednom i dobrom stanju.
Izvoditelj radova se obvezuje da će materijal dati na ispitivanje ukoliko se između nadzornog inženjera, projektanta i izvoditelja pojave nesuglasice u pogledu kvalitete materijala i da će troškove ovog ispitivanja platiti izvoditelj radova koji ima pravo tražiti naknadu od investitora ako je izvoditelj radova bio u pravu što se tiče kvalitete.
ČIŠĆENJE I UKLANJANJE OTPADAKA
Izvoditelj radova će izvesti sva čišćenja tokom radova te po završetku pojedinih grubih radova kao i fino čišćenje po završetku svih radova, a neposredno prije konačne primopredaje. Čišćenje obuhvaća uklanjanje svog smeća, otpadaka, šute, materijala ili elemenata koje je nadzorni inženjer odbio te otpremanje istog izvan gradilišta na za tu svrhu odobrenu lokaciju.
Sva ta čišćenja izvoditelj će izvesti sredstvima za čišćenje koja su proizvedena i preporučena za primjenu na površinama koje se čiste i izvođač će o svom trošku zamijeniti, popraviti i dovesti u ispravno stanje sve površine koje se eventualno oštete tokom čišćenja.
Gruba čišćenja treba izvoditi svakog dana po završetku radova.
UVJETI OBRAČUNA
Ponuđene cijene izvoditelja radova su prodajne cijene u kojima su ukalkulirani svi troškovi za rad, materijal, transport, društvene obaveze i sve druge izdatke ponuđača za potpuno izvršenje ponuđenih radova te se nikakve naknade izvoditelju neće priznati iznad ugovorene cijene.
Sve stavke troškovnika sadrže sve potrebno za potpuno dovršenje opisanog rada, na korektan način, u skladu s hrvatskim propisima. Ukoliko izvoditelj radova smatra da nešto nedostaje u pojedinoj stavci dužan je na to pismeno upozoriti investitora i projektanta prije podnošenja ponude.
ZAVRŠETAK RADOVA
Po završetku radova svi dijelovi objekta bit će ostavljeni u čistom i urednom stanju koje će udovoljiti pregledu i odobrenju nadzornog inženjera.
Sav preostali materijal, oprema i sl. bit će uklonjeni s gradilišta, a površine na kojima su bili postavljeni dovedene u prijašnje stanje predviđeno projektom ili u stanje koje će odobriti nadzorni inženjer, a sve bez prava na posebnu naplatu.
2. ZIDARSKI RADOVI - OPĆI UVJETI
Zidati treba u potpuno vodoravnim redovima, a reške moraju biti deb. 1-1,5 cm. Pri zidanju ih treba dobro ispuniti odgovarajućom vrstom morta, a kod ploha koje će se kasnije žbukati reške moraju biti prazne na dubini od cca 2 cm od plohe zida, zbog bolje veze žbuke sa zidom.
Mort za zidanje mora odgovarati normama HRN, odnosno omjerima ili markama po količinama materijala označenim u normama. Mort naveden kao produžni je produžni vapneni mort.
Opeke normalnog formata (pune ili šuplje, sa uzdužnim šupljinama) izvedene su od pečene gline.
Pijesak mora biti čist bez organskih primjesa, a ako ih ima treba ih pranjem ukloniti.
Cement za produžni i cementni mort mora odgovarati propisanoj kvaliteti za portland cement.
Svježe ozidane zidove zaštititi od utjecaja vrućine, hladnoće i atmosferskih nepogoda.
Rad na zidanju opekom uključuje obradu rubova zida i spojeva s ab plohama odnosno drugim plohama u svemu po pravilima struke.
Prije nego se počne žbukati, potrebno je izvršiti predradnje čišćenja ploha i čišćenja i ispuhivanja fuga, vlaženje zidne površine vodom, te špricanje cem. mortom 1:1. Ako je zbog kiše ploha zida isuviše mokra, žbukanje treba odgoditi sve dok ploha zida ne bude dovoljno suha. Žbukanje se ne smije vršiti dok je temperatura prostora previsoka ili preniska, da žbuka ne bi ispucala.
Prilikom žbukanja unutarnjih zidova izvesti zaštitu izbočenih bridova umetanjem u žbuku aluminijskih ili plastičnih profila.
Obračun se vrši prema postojećim normama GN-301.
Jedinična cijena zidarskih radova sadrži:
- sav rad, uključivo pomoćni;
- sav materijal, osnovni i pomoćni;
- sve unutarnje pretovare, transporte i manipulacije;
- zaštitu zidova od utjecaja vrućine, hladnoće i atmosferskih nepogoda
- sve potrebne pomoćne konstrukcije i skele;
- primjena mjera zaštite na radu i drugih važećih propisa;
- čišćenje prostorija i zidnih površina po završetku zidanja, te uklanjanje otpadaka.
ZIDOVI OD OPEKE i BET. BLOKOVA
Sav upotrebljivi materijal mora odgovarati propisima i standardima.
Za zidane konstrukcije treba se pridržavati Tehničkog propisa za zidane konstrukcije (NN 1/2007)
Zidarski cement za pripremu morta treba odgovarati važećim propisima i normama (Tehnički propis za zidane konstrukcije i Tehnički propis za cement za betonske konstrukcije).
Dodaci mortu (kemijski i mineralni) moraju odgovarati važećem propisu i normama.
Agregat za pripremu morta mora biti čist bez organskih primjesa, granulometrijski sastav u skladu s važećim propisom i normama.
Voda za pripremu morta mora odgovarati važećem propisu i normama.
Zidati treba u potpuno horizontalnim redovima. Pri zidanju treba reške dobro zapuniti mortom, a na plohama koje će se kasnije žbukati spojnice odnosno reške, moraju biti prazne na dubini od 2 cm zbog bolje veze žbuke sa zidom.
Beton i čelik za armiranje za izvedbu ab konstrukcija u sklopu zidanih konstrukcija trebaju odgovarati uvjetima i normama propisanim u Tehničkom propisu za betonske konstrukcije.
Pri zidanju ostaviti sve otvore za kanale, instalacije i slično, a prema projektu. Pri obračunu količina svi otvori se odbijaju po zidarskim mjerama.
Svježe zidove treba zaštititi od utjecaja visoke i niske temperature i atmosferskih nepogoda.
Žbukanje
Mortovi za žbukanje moraju odgovarati važećem Tehničkom propisu za zidane konstrukcije.
Za upotrebu cementnog i produžnog morta upotrijebiti sporo vezajući portland cement.
Žbukanje zidova, stropova te stupova vršiti u pogodno vrijeme, kad su isti potpuno suhi. Po velikoj zimi i vrućini treba izbjegavati žbukanje, jer tada može doći do smrzavanja odnosno pucanja uslijed prebrzog sušenja.
Prije žbukanja treba plohe dobro očistiti, a naročito udubljene spojnice. Prije početka žbukanja plohe dobro navlažiti, a naročito kad se žbuka cementnim mortom. Betonske i armirano betonske dijelove prije žbukanja treba poprskati rijetkim cementnim mortom.
Kod žbukanja u dva sloja ukupna debljina žbuke treba biti 2 do 2,5 cm. Kod žbukanja fini sloj se nabacuje tek nakon što je prvi sloj odnosno drugi sloj, posve suh.
Finu žbuku izraditi tako, da površina bude posve ravna i glatka, a uglove i bridove, te spojeve zida i stropa izvesti oštro, ukoliko u troškovniku nije drugačije označeno.
Na svim bridovima koji se žbukaju produžnom žbukom ugrađuju se kutni štitnici od aluminija, na vanjskoj žbuci od nerđajućeg čelika, koji su uključeni u jediničnu cijenu.
Za rabiciranje upotrijebiti rabic pletivo od pocinčane žice 0,7 do 1 mm, a gustoća polja rabic pletiva 10 mm.
Strojno žbukanje gips-vapnenom žbukom
Kod strojnog žbukanja prskanjem nanosi se samo jedan sloj žbuke ukupne debljine cca 1,5 cm. Da bi se postigla ravna površina ožbukanih zidova potrebno je predhodno na zid pričvrstiti vodilice i kutnike za bridove od pocinčanog lima.
Ožbukane površine moraju biti tako izvedene da se direktno bez prethodne impregnacije mogu završno ljepiti keramičke pločice. U protivnom, dodatna impregnacija za bolje prianjanje ide na teret izvođača žbuke.
Opći uvjeti se dopunjuju prema opisima stavaka troškovnika.
Jedinična cijena treba sadržavati:
- sav rad uključujući i transport
- sav materijal uključujući i vezni
- pomagala pri radu (skela)
- izrada eventualnih uzoraka, ukoliko je to za koji rad potrebno
- sva priručna pomagala potrebna prema propisima zaštite na radu
- čišćenje prostorija za vrijeme i nakon završetka rada
- zaštitu već ugrađenih elemenata ili opreme pri izvođenju radova ( prozori, vrata i sl. )
- zaštitu zidova i žbuke od nepovoljnih atmosferskih utjecaja.
Laka pokretna skela bez obzira na visinu ulazi u jedinične cijene stavaka i ne naplaćuje se posebno. Skela mora biti na vrijeme postavljena.
U cijeni pojedine stavke treba obuhvatiti sve skele, dobavu i ugradnju materijala - osnovnog i pomoćnog, sve pripremne i međufaze rada potrebne za korektno dovršenje stavke prema pravilima struke i važećim propisima.
Žbuka na spoju raznih podloga u ravnini mora biti izvedena ojačanjima rabic mrežicom a spoj žbuke i natur bet. konstrukcija riješen izvedbom naglašene fuge, što sve ulazi u jedinične cijene.
3. VODOINSTALATERSKI RADOVI - OPĆI UVJETI
Prije davanja ponude ponuđač mora pregledati projekt te mjesto izgradnje i upisati radove koji eventualno nisu obuhvaćeni ovim troškovnikom, a smatra da su bitni za izvođenje. Izvođač je prilikom nuđenja obavezan provjeriti sve količine i radove vezane za kvalitetno izvođenje instalacija vodovoda i odvodnje u potpunosti. Ukoliko izvođač smatra da u troškovniku nedostaju radovi ili da količine nisu dovoljne za izvođenje instalacija u potpunosti, obavezan je iste unijeti u ponudu. Naknadna potraživanja izvođača neće se odobriti. Stavke sadrže nabavu, dopremu, montažu i ugradnju sa svim potrebnim radom, strojevima, alatom kao i materijalom i priborom. Radove na vodovodu, kanalizaciji i drugim uređajima potrebno je izvoditi uz striktno poštivanje pravila i normi za kvalitetno izvršenje radova kao i zaštite na radu, a sve u dogovoru s nadzornim inženjerom, projektantom, nadležnim prestavnicima komunalnih instalacija, geomehaničkim inženjerom i inženjerom konstrukcije kod otežanih uvjeta izvođenja. Ukoliko se tijekom građenja pojavi opravdana potreba za određenim odstupanjima ili manjim izmjenama projekta, Izvođač je dužan za to prethodno pribaviti suglasnost Nadzornog inženjera. Veće izmjene i odstupanja od projektiranog rješenja mogu se provesti samo uz odobrenje Projektanta i suglasnost Investitora, te pribavljanjem dopune građevne dozvole na nastalu promjenu ukoliko su odstupanja takve prirode. "Nabava" ("dobava") obuhvaća troškove utovara, istovara, transporta do izvoditeljevog stovarišta – privremene deponije, te carinske i sve druge zakonom propisane pristojbe i poreze. "Ugradnja", ("ugradba") obuhvaća utovar na izvoditeljevom stovarištu – privremenoj deponiji, lokalni transport i istovar na mjestu ugradnje, kao i sve radove, materijal, te opremu potrebnu za potpuno izvršenje posla. "Izrada" ("izvedba") obuhvaća radove na nabavi i ugradnji. "Odvoz na trajnu deponiju" obuhvaća utovar, transport do trajne deponije, istovar, razastiranje, planiranje i sve eventualne ostale radove na deponiji preme uvjetima vlasnika deponije, te taksu (naknadu) za deponiranje. Sve radove izvoditi u skladu s tehničkim uvijetima koji su sastavni dio ove projektne dokumentacije.
4. ELEKTROINSTALATERSKI RADOVI - OPĆI UVJETI
Prije nabave i ugradnje opreme treba dobro proučiti projekt elektroinstalacija i konzultirati se sa projektantom.
Cijena za svaku točku troškovnika/specifikacije odnosno pripadnu funkcionalnu cijelinu unutar predmetnog sustava, ako i nije posebno navedeno, mora obuhvatiti dobavu, transport, montažu, spajanje, označavnje, po potrebi uzemljenje te sve potrebno za dovođenje stavke u stanje potpune funkcionalnosti.
Troškovima su obuhvaćeni svi potrebni pripremni i završni radovi (izrada skela, čiščenje otpada nakon završenih radova, potrebne kontrole ispitivanja, puštanja u pogon i drugo, do pune funkcionalnosti).
U izradi razvodnih ormara uračunati su sitni i spojni materijal, bravice, zaštitne maske i izolacijske ploče, natpisi strujnih krugova, oznake karakterističnih vrijednosti pojedinih elemenata, postavljanje oznaka na kućišta (opasnost od električnog udara zaštitne mjere, obilježavanje) te postavljanje sheme izvedenog stanja. U razvodnim ormarima treba predvidjeti do 20% rezervnog prostora u odnosu na projektom predviđene jednopolne sheme.
Pod stavkom “Razni nespecificirani instalacijski, spojni i montažni pribor i materijal” podrazumjeva se sve što nije posebno specificirano, a potrebno je za kompletnu montažu instalacija i opreme, uključivo period probnog pogona, tj.:
potrebne različite razvodne kutije, redne stezaljke i sl.
pribor za označavanje žila kabela, označavanje pločice i naljepnice za kabele i opremu
materijal i pribor za završavanje kabela, izjednačavanje potencijala odnosno uzemljenja
OG odstojne obujmice, vezice, uvodnice, spirale za ožičenje i sl.
plastični i/ili čelični tipli s vijcima, zavrtnji s maticama i podložnim pločicama i sl
ploče upozorenja standardne (prema važećim tehničkim propisima i Zakonu o zaštiti na radu)
rezerva za period puštanja u pogon, osigurači i sl.
Prije rezanja kabela je potrebno na licu mjesta izmjeriti stvarnu dužinu trase.
Ukoliko drugačije ne piše u troškovniku, svi ostali radovi neće se priznati kao naknadni radovi.
Kod davanja ponude ponuđač radi otklanjanja svih nejasnoća konzultirati se po potrebi sa projektantom. Radeći ponudu treba imati na umu važeća propise i norme (prihvaćene od Republike Hrvatske) za pojedine instalacije, a posebno norme navedene u natječajnoj dokumentaciji i ovoj specifikaciji.
U specifikaciji specificirana oprema (proizvođač, kataloški broj i sl.) podrazumjeva se “tip …”. To znači da je ista upotrebljena u projektu kao model (prvenstveno po svojim tehničkim karakteristikama, gabaritima, a potom i ostalim detaljima važnim za definiranje sustava) koji omogućuje da dokumentacija u svim potrebnim detaljima bude na razini izvedbenog projekta. Ponuditelj može ponuditi i opremu drugih renomiranih proizvođača te izvoditi predmete instalacije s istom, ako su:
* tehničke karakteristike ponuđene opreme sukladne normama navedenim u natječajnoj dokumentaciji te bolje ili jednake tehničkim karakteristikama specificirane oprema; pritom obratiti pažnju i na gabarite zamjenske opreme i njihovo uklapanje u prostorni plan – npr. zauzeća razvodnih ormara, kao i ostale relevantne karakteristike
* uz ponudu priloženi tehnički listovi s relevantnim tehničkim karakteristikama i atesti ponuđene opreme
* predmetni projektanti (projektant, strukovni koordinator, strukovni projektant itd.) odobrili promjenu ponuđene zamjenske opreme temeljem predočenih tehničkih i atestnih materijala
Ponuditelj je u tom slučaju dužan sve relevantne dijelove projekta koji su u svezi s primjenjenim modelom modificirati na adekvatan način sukladno karakteristikama nove opreme te ishoditi za provedene izmjene odobrenje predmetnih projektanata (strukovnog projektanta koordinatora, strukovnog projektanta i itd.) i Investitora. Sve navedene popratne izmjene moraju se također, a sukladno stvarnom izvedenom stanju, provesti i u Projektu izvedenog stanja.
Oprema je u stavkama troškovnika opisana funkcionalno i/ili kodnim brojem proizvođača. Pritom se kodni broj prozvođača smatra okvirnim, što znači da je dobavljač dužan provjeriti točnost kodnog broja i njegovu sukladnost s funkcionalnim opisom predmetne opreme i postavkama projekta te u slučaju nejasnoće obavezno konzultirati projektanta strukovnog koordinatora, strukovnog projektanta odnosno ovlašteno osoblje Investitora .
Oprema je u stavkama troškovnika opisana funkcionalno i/ili kodnim brojem proizvođača. Pritom se kodni broj prozvođača smatra okvirnim, što znači da je dobavljač dužan provjeriti točnost kodnog broja i njegovu sukladnost s funkcionalnim opisom predmetne opreme i postavkama projekta te u slučaju nejasnoće obavezno konzultirati projektanta strukovnog koordinatora, strukovnog projektanta odnosno ovlašteno osoblje Investitora .
Svi aktivni komunikacijski uređaji (za koje u proizvođača postoji rack opcija/kit) su u 19” rack izvedbi čak ako i nije posebno specificirano.
Ponuditelj jamči za punu funkcijonalnost ponuđene opreme unutar natječajnom dokumentacijom traženog sustava te je stoga dužan ponuditi sve potrebno za osiguranje iste (problemi s inačicom software-a, operacijskih sustava i sl. te za to potrebnih patch-eva, dodatnih plug-in-ova, raznih vrsta spojnih kablova, različitih sučelja i sl.) čak ako isti i nije posebno specificiran.
Svi aktivni komunukacijski uređaji isporučuju se sa odgovarajućim 230V/50 Hz napajačem (internim, plug-in ili eksternim) i pripadnim napajačkim kabelima čak ako isti i nisu posebno specificirani.
Oprema se isporučuje u orginalnim pakiranjima sa svim pripadnim orginalnim priborom i dokumentacijom ( Accessories, Media & Manuals).
Software je zadnja raspoloživa inačica koja osigurava punu kompatibilnost svih software-skih i/ili hardware-skih komponenti sustava na svim razinama funkcionalnosti, čak ako isto i nije ili je krivo specificirano.
Sva oprema mora biti atestirana i/ili certificirana te imati potvrdu o sukladnosti sukladno važećim predmetnim zakonima, normizaciji i pravilnicima Republike Hrvatske.
Sustav bez priloženih svih potrebnih atesta, certifikata i/ili potvrda o sukladnosti se ne može preuzeti od strane Investitora.
Sve eventualne troškove atestiranja i/ili certificiranja koje mora obaviti Investitor, a zato što ih na vrijeme nije obavio dobavljač opreme, snosi dobavljač opreme.
Sve eventualne troškove odnosno nadoknade štete nastale zbog kašnjenja odnosno nemogućnosti prijema sustava uzrokovanih greškom dobavljača opreme sustava snosi dobavljač opreme.
Sve cijene opreme izraziti DDP INVESTITOR/GRADILIŠTE.
Izmjene tehničkih rješenja i specifikacije vrijede samo uz odobrenje projektanta. Izvođač je dužan uskladiti projektnu dokumentaciju sa stvarnim izvedenim stanjem te istu isporučiti Investitoru kao Projekt izvedenog stanja (vidjeti pripadnu stavku troškova), što je uvijet za primopredaju izvedene instalacije.
5. IZOLATERSKI RADOVI - OPĆI UVJETI
Svi radovi moraju se izvesti prema podacima iz projektne dokumentacije, te prema tehničkim uvjetima za izvođenje radova pri polaganju podnih obloga, te prema Pravilniku o tehničkim normativima za projektiranje i izvođenje završnih radova u građevinarstvu. Toplinsku izolaciju pričvrstiti na nosivu konstrukciju u skladu s uputama proizvođača. Posebnu pažnju posvetiti toplinskim mostovima, odnosno prekidanju istih. Eventualne izmjene materijala, te načina izvedbe tijekom gradnje, moraju se izvršiti pismenim dogovorom s projektantom i nadzornim inženjerom. Ako se stavkom troškovnika traži materijal koji nije obuhvaćen propisima, mora se u svemu izvesti prema uputama proizvođača, te s garancijom i certifikatima od za to ovlaštenih ustanova. Prije početka radova izvođač radova, dužan je pregledati sve podloge. Jediničnom cijenom treba obuhvatiti: sav materijal, alat, mehanizaciju i uskladištenje, troškove radne snage za kompletan rad opisan u troškovniku, sve horizontalne i vertikalne transporte do mjesta ugradnje, eventualno potrebnu radnu skelu, čišćenje prostorija zidnih i podnih površina, nakon završetka radova, svu štetu i troškove popravka kao posljedica nepažnje u toku izvedbe, troškove zaštite na radu, troškove atesta.
6. LIMARSKI RADOVI - OPĆI UVJETI
Sve radove u vezi izvedbe limarije koje se izvode po odabranom specifičnom proizvođaču treba obvezno izvesti po detaljima i tehnološkim rješenjima istog. To se odnosi kako na korištenje materijala tako i na uporabu odgovarajućeg alata. Glede specifičnosti gore navedenih radova izvoditelj je dužan prije davanja ponude obvezno se upoznati s načinom i detaljima izvođenja limarije koji su opisani ovim troškovnikom te s tehnologijom i specifičnostima izvođenja radova odabranog proizvođača. Sve eventualne nejasnoće i nedoumice izvoditelj je dužan usaglasiti prije davanja ponude. Nikakvi naknadni zahtjevi neće se moći uvažiti.
Cijenom izvedbe radova treba obvezno uključiti sve materijale koji se ugrađuju i koriste (osnovne i pomoćne materijale), sav potreban rad (osnovni i pomoćni) na izvedbi radova do potpune gotovosti i funkcionalnosti istih, sve transporte i prijenose do i na gradilištu sve do mjesta ugradbe, sva potrebna uskladištenja i zaštite, privremenu zaštitu krovne konstrukcije i hale od vremenskih nepogoda, sve potrebne radne skele i zaštitne konstrukcije, kao i sve drugo predviđeno mjerama zaštite na radu i pravilima struke.
U cijeni treba također uključiti izvedbu i obradu raznih detalja limarije kod spojeva, prijelaza, lomova i sudara ploha, završetaka limarije i drugo, sve obvezno usklađeno s drugim različitim materijalima i radovima uz limariju, do potpune gotovosti i funkcionalnosti.
Sve vidljive spojeve lima i ožbukanih fasadnih ploha treba obvezno brtviti po cijeloj dužini spoja trajno elastičnim kitom i uračunati u jediničnu cijenu. Sve spojeve lima treba obvezno izvesti nepropusno. Plohe izvedene limom moraju biti izvedene pravilno i u ravnini, po nagibima odvodnje i kosinama definiranim u projektu.
Sve spojeve lima ili nosača lima od plosnog željeza i fasadnih ploha treba izvesti vrlo pažljivo da se ne ošteti fasadna ploha. Ukoliko do toga ipak dođe oštećenje treba popraviti izvoditelj na svoj trošak.
U cijeni izvedbe treba obavezno uzeti i sva manja potrebna štemanja šliceva nužna za ugradbu i savijanje lima i izvedbu detalja, kao i sva sitnija štemanja ploha te potrebne popravke i zapunjavanja nastalih međuprostora i pukotina cem. mortom. Sve potrebne radne skele u cijeni.
Oblaganje vanjskih dijelova zgrada limom (krovni i fasadni paneli) mora se izvesti u svezi odredbi HRN U.N9.055.
U cijeni pojedine stavke treba obuhvatiti radne skele visine 5,0 - 7,0 m, dobavu i ugradnju materijala - osnovnog i pomoćnog, sve pripremne radove i međufaze radova potrebne za korektno dovršenje stavke prema pravilima struke i važećim propisima bez obzira da li je sve to napomenuto u pojedinoj stavci, sav potreban spojni i pričvrsni materijal, razradu detalja u fazi izvođenja, uredno izvedene međusobne spojeve pojedinih stavaka unutar ove grupe radova ili raznovrsnih grupa radova te izvedba u skladu s izvedbenim nacrtima, detaljnim izmjerama na licu mjesta i dodatnoj uputi projektanta, čiščenje po završenom radu.
7. GIPS-KARTONSKI RADOVI I SPUŠTENI STROPOVI - OPĆI UVJETI
Ovim radovima su obuhvaćeni svi radovi s gips-kartonskim pločama kao što su izrada pregradnih zidova, uključujući ugradnju dovratnika po potrebi i potkonstrukcije za ugradnju instalacije vodovoda, kanalizacije i sl. te izrada obloge zidova i izrada spuštenih stropova uključujući izradu otvora za ugradnju instalacijskih elemenata, rasvjetnih tijela i sl.
Pri izvedbi gips-kartonskih radova izvođač je dužan pridržavati se svih uvjeta i opisa u troškovniku, uputa proizvođača materijala te važećih propisa.
Gips-kartonske radove je potrebno izvoditi proizvodima "Knauf" ili jednakovrijedno.
Pri izradi pregradnih zidova i spuštenih stropova kao potkonstrukcija mogu se koristiti samo originalni profili od čeličnog pocinčanog lima proizvođača gips- kartonskih ploča sa svim pripadajućim priborom za međusobnu vezu profila i za učvršćenje profila na osnovnu konstrukciju. Obavezno je držati se sistema jednog proizvođača.
Prema normi HRN EN 520:2006 ili jednakovrijednoj normi/ normativnom dokumentu za suhe prostore upotrebljavaju se standardne gips-kartonske ploče oznake "A", za vlažne prostore s malim postotkom vlage upotrebljavaju se impregnirane ploče oznake "H2", a za prostore s velikim postotkom vlage lagane cementne ploče tipa Aquapanel Indoor ili jednakovrijedno za unutarnju i Aquapanel Outdoor ili jednakovrijedno za vanjsku primjenu. Za prostore s protupožarnim zahtjevima većim od F60 upotrebljavaju se ploče oznake "DF".
Stupanj Q1 ili K1 (tehnički neophodna kvaliteta) zadovoljava zahtjeve prema površinama gips- kartonskih sustava bez posebnih optičkih zahtjeva. Primjena se uglavnom odnosi na površine ispod keramičkih pločica, dekorativnih zidnih površina, koje u potpunosti prekrivaju površinu suho-montažnog zida. Stupanj Q2 ili K2 (standardna kvaliteta površine) predstavlja uobičajenu vrstu obrade površine kod koje se obrađuje samo površina na udaljenosti od približno 20 cm lijevo i desno od spoja dvaju ploča kako bi se ublažio prijelaz te je pogodna za uobičajene završne premaze ili za ljepljenje tapeta. Stupanj Q3 ili K3 (perfektna površina) je posebno opisani postupak završne obrade zidnih ili stropnih površina i predstavlja zahtjev za izradom visokokvalitetne obrade površine koja premašuje standardne zahtjeve. Obuhvaća obradu spojeva i okolne površine prema Q2 i dodatno tankoslojno zaglađivanje cijele površine u jednom sloju debljine 1- 2 mm što ovisi o vrsti materijala. Stupanj Q4 ili K4 (vrhunska površina) podrazumijeva izuzetno glatke i ravne površine koje zadovoljavaju najstrože zahtjeve. Vrhunski obrađena površina potrebna je u prostorima u kojima prevladavaju nepogodni uvjeti rasvjete. Takva vrsta završne obrade koristi se prije nanošenja metaliziranih ili sličnih posebnih premaza, posebnih tankih tapeta i sl. Obuhvaća obradu spojeva i okolne površine prema Q2 i dodatno višestruko tankoslojno zaglađivanje cijele površine u debljini od 3 mm s odgovarajućim materijalom za zaglađivanje. Radovi za ostvarenje stupnja kvalitete Q4 zahtijevaju zaglađivanje u minimalno dva sloja uz provjeru glatkoće.
Učvršćenje ploča na potkonstrukciju izvoditi originalnim pripadajućim vijcima i odgovarajućom vrstom ploče uz obavezno upuštanje glave vijka za 2 mm u odnosu na ravninu vidljive plohe obloge zida ili stropa. Pričvrsna sredstva za bočne masivne građevne elemente su tiple s vijcima, a za ostale građevne elemente se određuje prema vrsti podloge. Smije se upotrebljavati samo originalno ljepilo izabranog dobavljača osnovnog materijala uz odgovarajuću impregnaciju površine. Fuge se ispunjavaju pripadajućim punilom i ojačavaju perforiranom papirnatom trakom za spojnice, a izložene ivice se ojačavaju perforiranim aluminijskim profilima. Kod impregniranih gips-kartonskih ploča treba koristiti impregnirani Uniflott ili jednakovrijedno.
U području spojeva pregradnih zidova s bočnim građevnim elementima na profile je potrebno nanijeti Knauf brtveni kit ili PE brtvenu traku ili jednakovrijedno. Kod očekivanih progiba međukatnih konstrukcija u iznosu većem od 10 mm potrebno je izvesti klizne spojeve. Kod otvora vrata svaki dovratnik je potrebno izvesti od UA profila, a sve prema uputama proizvođača.
Kod uglova i ivica hodnika i prostora opterećenih velikom frekvencijom prolaza tj. mogućnosti oštećenja, potrebno je koristiti Knauf Ultrabull ili Ultrakorner ili jednakovrijedno.
Pojedini tereti koji se učvršćuju neposredno na gips- kartonsku ploču ne smiju biti teži od 0,06 kg po rasponu ploče i dužnom metru. Teži predmeti se smatraju dodatnim teretom i ako nisu uključeni u proračun jediničnih težina spuštenih stropova trebaju se učvrstiti na međukatnu osnovnu konstrukciju.
Izvođenje ove vrste radova podrazumijeva stručnu radnu snagu i pripadajući originalni alat.
Jedinična cijena obuhvaća nabavu materijala s uključenim transportom do gradilišta, skladištenje materijala i manipulaciju materijala na gradilištu, radnu skelu, izvođenje radova, popravak loše izvedenih radova i čišćenje prostora nakon završetka radova te nadoknadu štete nastale izvođenjem gips- kartonskih radova na izvršenim radovima ostalih izvođača.
Potrebno je pribaviti HRN ateste za ponuđeni i ugrađeni materijal, a prema Zakonu o gradnji i uzancama za ovu vrstu poslova.
Stavke troškovnika obuhvaćaju konačno dovršenje radova definiranih po količini i kakvoći. Cijena pojedine stavke je konačna cijena za realizaciju pojedine troškovničke stavke te obuhvaća i sve radnje koje u stavci nisu posebno navedene, a neophodne su za izvedbu pojedine stavke do potpune funkcionalne i pogonske gotovosti- nabavu materijala opreme, dostavu/ transport (vertikalni i horizontalni), ugradnju, sav rad, alat, sve pripremne i završne radove i sve sigurnosne mjere.
8. STOLARSKI RADOVI - OPĆI UVJETI
- sve mjere kontrolirati u naravi
- sve detalje dogovoriti s projektantom
- sve načine obrade dodatno dogovoriti s projektantom
- sve detalje ugradbe i tehnička rješenja naknadno riješiti u suradnji s projektantom
- prije davanja ponude obavezno vidjeti na licu mjesta
- izvođač je dužan izraditi radioničke nacrte prema projektnoj dokumentaciji i dati ih na ovjeru projektantu
- prije izrade stolarske stavke dimenzije građ. otvora provjeriti na licu mjesta.
- bravarija se izrađuje od aluminijskih profila sa prekinutim toplinskim mostom i ostakljenjem IZO staklom.
- zvučna izolacija RW 35dB
- ostakljenje dvoslojnim izo staklom 4+16+6 mm, unutrašnje staklo sa Low-E oblogom, međuprostor punjen argonom, minimalno tri brtve po obodu
Koeficijent prolaska topline ostakljenih fasadnih elemenata treba biti manji od U= 1.55W/(m2K).
Kod davanja ponude staklo posebno specificirati. Sav potreban okov, brave, kvake, ključevi i spojna sredstva uključeni su u cijenu svake stavke. Na mjestima gdje je to označeno u stavci izvesti pjeskareno staklo.
S vanjske strane predviđena vanjska kamena klupčica obrađena u Kamenorezačkim radovima, s unutarnje strane prdviđena unutarnja drvena klupčica, obrađena u Stolarskim radovima- stolarija
Zaštita od sunca na vanjskoj fasadi predviđena roletama na elektromotorni pogon. Kutija za rolete se montira čeličnim profilima na AB nadvoj pri čemu se kontakt čeličnog pocinčanog nosača sa AB gredom zaštićuje termo stop trakom. Između rolete i AB nadvoja se također predviđa sloj toplinske izolacije – sve izvesti prema detaljima. Mogućnost ugradnje komarnika (pozicije prema dogovoru s Investitorom)
Obrada svih alu profila maski– spojevi vareni, debljina lima 2mm, plastificirano u boji prema izboru projektanta. Izvoditelj radova obavezan je prije početka plastifikacije aluminijskih profila podnijeti projektantima na uvid i odobrenje uzorke aluminijskih profila plastificirane prema njihovom izboru. Prozori ugrađeni u fasadu sa završnom oblogom kompakt pločama - RAL 7016. Prozori ugrađeni u klinker fasadu.
Obavezno uzemljiti sve aluminijske i čelične dijelove – slijepce, limene špalete i klupčice, aluminijske klizne stijene, vrata i prozore– sva uzemljenja izvesti prije izvedbe fasade.
Sav potreban okov, vodilice, motori, brave, kvake, ključevi i spojna sredstva, brtve, staklo, rolete, lakiranje te ugradnja uključeni su u cijenu svake stavke.
Ponuđač je dužan nuditi solidan i ispravan rad, na temelju shema i troškovnika, ako koja stavka nije ponuđaču jasna treba prije davanja ponude od projektanta tražiti pojašnjenje, naknadno pozivanje na eventualno nerazumjevanje ili manjkavosti opisa ili nacrta neće biti uvaženo.
Svi definitivno izrađeni izvedbeni nacrti i detalji, predočeni uzorci okova odnosno predočeni prospekti tipiziranih elemenata moraju biti potpisani od strane projektanta ili investitora.
Davanjem ponude ponuđač usvaja u cijelosti ove uvjete.
Materijal
Sav upotrebljeni materijal mora biti najbolje kvalitete koja postoji na tržištu, a treba odgovarati propisima važećih standarda.
* borova rezana građa HRN D.C1.040.
* jelova i smrekova rezana građa HRN D.C1.041.
* hrastova građa HRN D.C1.021.
Kvaliteta materijala za izradu unutrašnjih vratiju, dovratnika i krila prema HRN D.E1.010, HRN D.E1.011 i HRN D.E1.012.
Građevinska stolarija metoda ispitivanja - HRN D.E8.231, HRN D.E8.232, HRN D.E8.233, HRN D.E8.234.
Zahtjevi u pogledu propustljivosti vanjskih prozora i balkonskih vrata, HRN D.E8.193.
Metoda ispitivanja propustljivosti zraka i vode, HRN D.E8.235.
Iverice - ploče , HRN D.C5.030, HRN D.C5.032
Iverice - ispitivanje, HRN D.C5.034, HRN D.A1.100, HRN D.A1.113
Sve stolarske elemente ugrađene po ovim uvjetima izvode se od jelovine ili guste smreke, ukoliko nije drugačije označeno. Za predmete na otvorenom prostoru drvo može sadržavati 20-25% vlage, a za prozore i vrata može sadržavati 13-15%.
Drvo ne smije imati pogrešaka koje potjeću od kukaca, kao što su bušotine i crvotočine. Drvo treba biti ravno rašteno sa pravilnim godovima, bez pukotina, smolastih kvrga i smoljnjača.
Izvedba i obrada
Izvoditelj je dužan sa voditeljem građenja definirati redosljed izrade stolarskih elemenata.
Prije pristupa izradi stolarije izvoditelj je obavezan prekontrolirati količine i zidarske veličine otvora na gradilištu. Radioničke nacrte izrađuje izvoditelj stolarskih radova i dostavlja na usaglašavanje i potpis projektantu.
Izvođač radova je dužan sa rukovodiocem gradilišta definirati redoslijed izrade i isporuke stolarskih elemenata, a u iznimnom slučaju mogu zapisnički utvrditi količine i zidarske veličine otvora ukoliko se izradom stolarije započinje prije izvođenja zidova kada se otvori mogu mjeriti na licu mjesta.
Svi stolarski elementi isporučuju se na gradilište kao gotov finalni proizvod osim onog dijela stolarije koji se liči na gradilištu. Ličenu stolariju treba tako pripasati da sa slojem boje krila ne zapinju, a da u pogledu propustljivosti udovolje zahtjevu propisa.
Sva stolarija kod dostave mora biti zaštićena, dok se finalno obrađeni proizvodi zaštićuju i nakon ugradbe od nenamjernog oštećenja, a što je sadržano u jediničnoj cijeni.
Svi drveni dovratnici i doprozornici prije mokre ugradbe moraju biti zaštićeni ljepenkom ili PVC folijom prema zidu i to sa svih ugradbenih strana.
Zaokretna vrata ili prozorsko krilo je lijevo ako se otvara u smjeru rotacije kazaljke na satu. Ovi uvjeti se dopunjuju opisom u stavci troškovnika.
Obračun
Ponuđač nudi gotov stolarski element :
* razrada shema i izrada radioničkih nacrta
* izrada u radionici sa dostavom na gradilište i svim potrebnim materijalom u prvoklasnoj izvedbi
* predočenje uzoraka materijala projektantu
* stolarska montaža na gradilištu
* ev. sekundarne potrebne podkonstrukcije
* sve horizontalne i vertikalne transporte do mjesta ugradnje
* eventualno potrebnu radnu skelu sa postavom i skidanjem (izuzima se fasadna skela)
* ostakljenje vrstom stakla naznačenom u pojedinoj stavci, sa kitanjem silikonskim kitom
* izrada unutarnjih prozorskih klupčica
* ličenje sa svim predradnjama, odnosno završna obrada premazima lazurnim bojama ili kompletne obloge plastificiranja ili premazi auto lakom kako je u pojedinoj stavci označeno
* okov prvoklasan za funkcionalnu uporabu sa naznakom proizvoda, sve pokrovne letvice ili profile, sva brtvljenja i svi ključevi
* izvedbu u skladu s izvedbenim nacrtima, detaljnim izmjerama na licu mjesta i dodatnoj uputi projektanta
* čišćenje prostorija i okoliša nakon završetka radova, uključivo odvoz otpadnog materijala
* svu štetu i troškove popravaka kao posljedica nepažnje u toku izvedbe
* troškove zaštite na radu
* troškove atesta
Prije nabavke okova obavezno konzultirati investitora vezano za brave, tj. sistem zaključavanja!!!
9. BRAVARSKI I RADOVI OD ALUMINIJA - OPĆI UVJETI
Sav upotrijebljeni materijal i finalni građevinski proizvodi moraju odgovarati važećim tehničkim propisima i normama.
Popis propisa i normi kojih se treba pridržavati: - HRN EN 1090-1:2012, HRN EN 1090-2:2011 i HRN EN 1090-3:2008 za čelične i aluminijske konstrukcije. Ili jednakovrijednim normama i normativnim dokumentima.
Sva nova bravarija prije dostave na gradilište treba biti zaštićena antikorozivnim premazom. Svi detalji izvedbe i ugradnje bravarije moraju biti odobreni od nadzornog inženjera.
U cijenu pojedine stavke treba uključiti: - uzimanje mjera, - izrada i ugradnja bravarskih elemenata, - sav vanjski i unutarnji, vertikalni i horizontalni transport, - okov i spojna sredstva, - ličenje i bojenje sa svim predradnjama, - sav sitni i spojni materijal i naknada za strojeve i alat.
Stavke troškovnika obuhvaćaju konačno dovršenje radova definiranih po količini i kakvoći. Cijena pojedine stavke je konačna cijena za realizaciju pojedine troškovničke stavke te obuhvaća i sve radnje koje u stavci nisu posebno navedene, a neophodne su za izvedbu pojedine stavke do potpune funkcionalne i pogonske gotovosti- nabavu materijala opreme, dostavu/ transport (vertikalni i horizontalni), ugradnju, sav rad, alat, sve pripremne i završne radove i sve sigurnosne mjere.
PROZORI I VRATA
Fasadne otvore izraditi od aluminijskih profila s prekinutim termičkim mostom tipa Alu-K 77IW ili jednakovrijedno, plastificiranih u boji po RAL-u, bicolore, izvana RAL ALUK B15K (stara bronca) ili jednakovrijedno, a iznutra RAL ALUK9010 (bijela) ili jednakovrijedno. Površinska zaštita mora obuhvaćati obavezno žuto kromatiranje i dodatnu zaštitu protiv agresivnih atmosferskih utjecaja u skladu s Qualicoat Seaside standardom bez dodatne nadoplate. Profili za izradu otvora trebaju biti iz visokovrijedne legure aluminija Al Mg 0,5 Si 0,4 Fe 0,2 (legura 6060). Za izradu fasadnih otvora upotrijebiti profile čija je minimalna debljina 77 mm. Prekid termičkog mosta mora biti izveden poliamidnim višekomornim umetcima. Fasadne otvore ostakliti toplinsko-izolacijskim troslojnim staklom koje zadovoljava Ug=0,60 W/m2K (warm edge). Kompletni otvori moraju u prosjeku zadovoljavati Uw≤1,40 W/m2K. Kompletni otvori moraju zadovoljavati zrakonepropusnost po HRN EN 12207:2001 ili jednakovrijednoj normi/ normativnom dokumentu i vodonepropusnost po HRN EN 12208:2001 ili jednakovrijednoj normi/ normativnom dokumentu.
Okov i profili moraju biti od istog proizvođača kako se ne bi dozvolila ugradnja manje kvalitetnog okova jednog proizvođača na profile drugog proizvođača. Otklopni prozori moraju biti opremljeni šarnirima čiji broj ovisi o statičkim uvjetima datim širinom prozora. Pojedini otklopni prozori na većim visinama nedostupnim rukovanju s nivoa poda moraju biti opremljeni polužnim mehanizmom za zatvaranje ili elektromotorom. Mehanizam s pomicanjem krila pomoću konopca nije prihvatljiv. Sustav aluminijskih profila mora zadovoljavati sljedeće norme: HRN EN 755-2:2014, HRN EN 14351:2010, HRN EN 1026:2001, HRN EN 1027:2001, HRN EN 12207:2001, HRN EN 12208:2001, HRN EN 12210:2001, HRN EN 12211:2001, HRN EN ISO 10077-1:2008/ ispr. 1:2010, HRN EN ISO 10077-2:2012/ ispr. 1:2012 ili jednakovrijedne norme/ normativni dokumenti. Zadovoljavanje navedenih normi potrebno je dokazati odgovarajućom atestnom dokumentacijom. Predložak atestne dokumentacije potrebno je dostaviti nadzornom inženjeru zajedno s uzorkom profila prije početka izvođenja radova na objektu.
Vanjska vrata izraditi od aluminijskih profila s prekinutim termičkim mostom tipa Alu-K 77ID ili jednakovrijedno, plastificiranih u boji po RAL-u, bicolore, izvana RAL ALUK B15K (stara bronca) ili jednakovrijedno, a iznutra RAL ALUK 9010 (bijela) ili jednakovrijedno. Površinska zaštita mora obuhvaćati obavezno žuto kromatiranje i dodatnu zaštitu protiv agresivnih atmosferskih utjecaja u skladu s Qualicoat Seaside standardom. Profili za izradu otvora trebaju biti iz visokovrijedne legure aluminija Al Mg 0,5 Si 0,4 Fe 0,2 (legura 6060). Za izradu fasadnih otvora upotrijebiti profile čija je minimalna debljina 77mm. Prekid termičkog mosta mora biti izveden poliamidnim umetcima. Vrata ostakliti toplinsko- izolacijskim staklom koje zadovoljava Ug=1,10 W/m2K (warm edge).
U slučaju evakuacijskih vrata, izvedba vrata bez praga, otvaranje prema van. Okov "anti-panik" GU-BKS, nadgradni za dvokrilna vrata. Vrata moraju biti opremljena nadgradnim šarnirima čiji broj ovisi o statičkim uvjetima datim dimenzijama vrata. Sustav aluminijskih profila mora zadovoljavati sljedeće norme:HRN EN 755-2:2014, HRN EN 14351:2010, HRN EN 1026:2001, HRN EN 1027:2001, HRN EN 12207:2001, HRN EN 12208:2001, HRN EN 12210:2001, HRN EN 12211:2001, HRN EN ISO 10077-1:2008/ ispr. 1:2010, HRN EN ISO 10077-2:2012/ ispr. 1:2012 ili jednakovrijedne norme/ normativni dokumenti. Zadovoljavanje navedenih normi potrebno je dokazati odgovarajućom atestnom dokumentacijom. Predložak atestne dokumentacije potrebno je dostaviti nadzornom inženjeru zajedno s uzorkom profila prije početka izvođenja radova na objektu.
MIMOKRETNA VRATA
Mimokretna vrata izraditi od aluminijskih profila s prekinutim termičkim mostom tipa 67ID proizvođača ALUK plastificiranih ili jednakovrijedno u boji po RAL-u, bicolore, izvana RAL ALUK ADPN03 (boja natur drvo) ili jednakovrijedno, a iznutra RAL ALUK 9010 (bijela) ili jednakovrijedno. Površinska zaštita mora obuhvaćati obavezno žuto kromatiranje i dodatnu zaštitu protiv agresivnih atmosferskih utjecaja u skladu s Qualicoat Seaside standardom. Profili za izradu otvora trebaju biti iz visokovrijedne legure aluminija Al Mg 0,5 Si 0,4 Fe 0,2 (legura 6060). Za izradu fasadnih otvora upotrijebiti profile čija je minimalna debljina 66,5 mm. Prekid termičkog mosta mora biti izveden poliamidnim umetcima. Vrata ostakliti toplinsko- izolacijskim staklom koje zadovoljava Ug=1,1W/m2K (warm edge).
U slučaju evakuacijskih vrata, izvedba vrata bez praga, otvaranje prema van. Vrata moraju biti opremljena nadgradnim šarnirima čiji broj ovisi o statičkim uvjetima datim dimenzijama vrata. Sustav aluminijskih profila mora zadovoljavati sljedeće norme: HRN EN 755-2:2014, HRN EN 14351:2010, HRN EN 1026:2001, HRN EN 1027:2001, HRN EN 12207:2001, HRN EN 12208:2001, HRN EN 12210:2001, HRN EN 12211:2001, HRN EN ISO 10077-1:2008/ ispr. 1:2010, HRN EN ISO 10077-2:2012/ ispr. 1:2012 ili jednakovrijedne norme/ normativni dokumenti. Zadovoljavanje navedenih normi potrebno je dokazati odgovarajućom atestnom dokumentacijom. Predložak atestne dokumentacije potrebno je dostaviti nadzornom inženjeru zajedno s uzorkom profila prije početka izvođenja radova na objektu.
ALUMINIJSKA VRATA
Unutarnje otvore izraditi od aluminijskih profila bez prekida termičkog mosta ("hladni") tipa AluK 45N ili jednakovrijedno, plastificiranih u boji po RAL-u, RAL ALUK9010 (bijela) ili jednakovrijedno. Površinska zaštita mora obuhvaćati obavezno žuto kromatiranje i dodatnu zaštitu protiv agresivnih utjecaja u skladu s Qualicoat Seaside standardom. Profili za izradu otvora trebaju biti iz visokovrijedne legure aluminija Al Mg 0,5 Si 0,4 Fe 0,2 (legura 6060). Za izradu otvora upotrijebiti profile čija je minimalna debljina 45 mm. Otvore ispuniti aluminijskim panelom 20 mm. Okov i profili moraju biti od istog proizvođača kako se ne bi dozvolila ugradnja manje kvalitetnog okova jednog proizvođača na profile drugog proizvođača. Prozori moraju biti opremljeni šarnirima čiji broj ovisi o statičkim uvjetima datim dimenzijama vrata. Otvarajuća nadsvjetla na visinama nedostupnima ručnom otvaranju moraju biti opremljena elektromotornim pogonom ili polužnim mehanizmom. Mehanizam otvaranja putem konopca nije dozvoljen.
Sustav aluminijskih profila mora zadovoljavati sljedeće norme: HRN EN 755-2:2014, HRN EN 14351:2010, HRN EN 1026:2001, HRN EN 1027:2001, HRN EN 12207:2001, HRN EN 12208:2001, HRN EN 12210:2001, HRN EN 12211:2001, HRN EN ISO 10077-1:2008/ ispr. 1:2010, HRN EN ISO 10077-2:2012/ ispr. 1:2012 ili jednakovrijedne norme/ normativni dokumenti. Zadovoljavanje navedenih normi potrebno je dokazati odgovarajućom atestnom dokumentacijom. Predložak atestne dokumentacije potrebno je dostaviti nadzornom inženjeru zajedno s uzorkom profila prije početka izvođenja radova na objektu.
10. KERAMIČARSKI RADOVI - OPĆI UVJETI
Keramičarske radove treba izvoditi u skladu s Tehničkim uvjetima za izvođenje keramičarskih radova i moraju odgovarati postojećim hrvatskim normama ili drugim jednakovrijednim normama i normativnim dokumentima: HRN EN ISO 10545-4:2014, HRN EN ISO 10545-5:2001, HRN EN ISO 10545-6:2012, HRN EN ISO 10545-7: 2001, HRN EN ISO 10545-9:2013, HRN EN ISO 10545-10:2001, HRN EN ISO 10545-13:2001, HRN EN ISO 14:2015, HRN EN 101:2001, HRN EN 121:2001, HRN EN ISO 10545-2:2001, 10545-3:2001. Ukoliko za određene pločice ne postoji HRN one moraju ispunjavati sljedeće uvjete: rubovi moraju biti oštri, paralelni, ravni i neoštećeni, pločice ne smiju sadržavati topive soli i ostale sastojke, površina mora biti bez zareza i mjehurića, donja površina mora biti obrađena tako da bude pogodna za ugradnju, boja mora biti ujednačena, pločice ne smiju prekoračiti granicu upijanja vode po površini koja je predviđena HRN-om.
Pri izboru pločica potrebno je pored estetskih zahtjeva voditi računa o tome da pločice svojim fizikalnim, kemijskim i mehaničkim svojstvima odgovaraju namijenjenim površinama. Sve ugrađene pločice, podne i zidne, moraju obavezno biti "I" klase. Za pločice koje se ugrađuju u cementni mort uzeti pijesak frakcije 0- 1 mm.
Za lijepljenje ker. pločica mogu se upotrijebiti samo ona ljepila koja su od proizvođača deklarirana za određenu vrstu radova. Lijepljenje se može izvoditi i cementim mortom. Ljepilo se na podlogu i pločice nanosi nazubljenim gleterom. Čvrstoća ljepila na zidovima mora biti 0,5 N/cm2, a čvrstoća na pritisak na podovima ne smije biti manja od čvstoće podloge.
Sve fuge izvesti u nepropusnoj ili polupropusnoj izvedbi (ovisno o opisu stavke u troškovniku), vrijedi i za zidno i za podno opločenje. Sve fuge moraju biti međusobno paralelne.
Pločice se polažu stranicu po stranicu, a redovi pločica izvode se paralelno s vertikalnim plohama zidova. Opločenje poda izvesti od ulaznog praga prostorije koja se oblaže prema unutra. Rub zidnog opločenja kod špaleta izvesti ravno i čvrsto. Gornji rub sokla i zidnog opločenja koje ne ide do stropa treba obavezno izvesti polukružno zaobljenom užljebinom od nepropusne smjese, po cijeloj duljini ruba opločenja. Isto treba uračunati u jediničnu cijenu izvedbe, ako to nije posebno navedeno opisom. Kod oblaganja u unutrašnjosti objekta ker. radovi izvode se kad su prostorije ožbukane, postavljeni dovratnici i doprozornici te provedena i ispitana instalacija, ako u opisu stavke nije drugačije navedeno. U jedinične cijene uključen je sav potreban materijal, transport i sav rad. U izvedbi je uključeno ispitivanje i čišćenje podloge, izravnanje manjih neravnina, precizno izvođenje priključaka opločenja na ostale građevne dijelove, zaštita izgrađenih površina, odvoz svih otpadaka po dovršenju radova te dobava uzoraka u svrhu odobrenja.
Prije početka izvođenja radova izvoditelj je dužan dostaviti investitoru ili drugoj ovlaštenoj osobi investitora prema dogovoru na pregled i izbor uzroke pločica za oblaganje i tek po odobrenju može započeti s radovima.
Obračun se vrši prema stvarno izvedenim količinama ovjerenim putem građevinske knjige.
Stavke troškovnika obuhvaćaju konačno dovršenje radova definiranih po količini i kakvoći. Cijena pojedine stavke je konačna cijena za realizaciju pojedine troškovničke stavke te obuhvaća i sve radnje koje u stavci nisu posebno navedene, a neophodne su za izvedbu pojedine stavke do potpune funkcionalne i pogonske gotovosti- nabavu materijala opreme, dostavu/ transport (vertikalni i horizontalni), ugradnju, sav rad, alat, sve pripremne i završne radove i sve sigurnosne mjere.
11. PARKETARSKI RADOVI - OPĆI UVJETI
Materijal
Upotreba materijala za radove:
* parket
* mozaik parket
* ploče hrastovog moz. Parketa
* ploče bukovog moz. Parketa
* ploče jasenovog moz. Parketa
* ploče moz. parketa bijelog i crnog bora
* parket masivni hrastov
* parket masivni bukov
* parket masivni jasenov
* parket masivni sporednih vrsta drva
Obračun
Obračun izvedenih radova vrši se prema "Prosječnim normama u građevinarstvu", a jedinična mjera je 1 m2.
Prije početka radova izvođač radova, dužan je pregledati sve podloge.
U jediničnoj cijeni sadržano je:
* sav materijal, dobava i uskladištenje, te unutarnji transporti
* sav rad opisan u stavci
* ev. sekundarne potrebne podkonstrukcije.
* sve horizontalne i vertikalne transporte do mjesta ugradnje,
* eventualno potrebnu radnu skelu sa postavom i skidanjem (izuzima se fasadna skela),
* izvedbu u skladu s izvedbenim nacrtima, detaljnim izmjerama na licu mjesta i dodatnoj uputi projektanta
* čišćenje prostorija i okoliša nakon završetka radova, uključivo odvoz otpadnog materijala
* svu štetu i troškove popravaka kao posljedica nepažnje u toku izvedbe,
* troškove zaštite na radu,
* troškove atesta.
12. SOBOSLIKARSKI-LIČILAČKI RADOVI - OPĆI UVJETI
Materijali koji se upotrebljavaju moraju zadovoljiti odgovarajuće propise i standarde te izvesti točno po opisu gdje je to troškovnikom ili projektom predviđeno te izvesti prema uputama proizvođača uz garanciju i ateste za to ovlaštenih ustanova.
Ako koja stavka nije jasna izvoditelju radova mora prije predaje ponude tražiti objašnjenje od projektanta. Eventualne izmjene materijala te načina izvedbe tijekom gradnje moraju se izvršiti isključivo pismenim dogovorom s projektantom i nadzornim inženjerom ili neće biti priznate u obračunu.
Premazivanje može biti ručno ili strojno. Premazi moraju čvrsto prijanjati bez tragova četke ili valjka, boja mora biti bez mrlja, sastavi neprimjetni, a premazi moraju potpuno pokrivati podlogu. Podloga mora biti očišćena od prašine i drugih prljavština. Stare premaze, ako se ponovno boje, treba skinuti odgovarajućim postupkom (struganje, pranje, bušenje). Bojati se smije samo suhu i pripremljenu podlogu. Po želji investitora potrebno je izvesti probni premaz za sve premaze, različite po tonu i načinu izvođenja. Premazi moraju biti otporni na brisanje, pranje, ribanje i atomsferilije.
Unutrašnji premazi sastoje se od: gletanja, premaza vapnenim bojama, osnovnog premaza, završnog premaza ili premaza posnim bojama, premaza vodenim bojama, premaza emulzionim bojama, premaza disperzivnim bojama.
Jedinična cijena treba sadržavati: sav materijal, uključivo dopremu na gradilište, uskladištenje te donos na mjesto ugradbe, sav rad uključivo pomoćni, izmjere potrebne za izvedbu i obračun, poduzimanje mjera po HTZ i drugim postojećim propisima, korištenje mehanizacije i alata, uklanjanje svih otpadaka nakon izvedenih radova, zaštita gotovih podova, vrata, prozora i sl., sve predradnje, popravljanje manjih neravnina, fino čišćenje, kitanje rupica od čavli i sl., skidanje i ponovno postavljanje vrata, prozora i sl. radi premazivanja, provjetravanje prostorija radi sušenja, montažu i demontažu svih potrebnih skela.
Stavke troškovnika obuhvaćaju konačno dovršenje radova definiranih po količini i kakvoći. Cijena pojedine stavke je konačna cijena za realizaciju pojedine troškovničke stavke te obuhvaća i sve radnje koje u stavci nisu posebno navedene, a neophodne su za izvedbu pojedine stavke do potpune funkcionalne i pogonske gotovosti- nabavu materijala opreme, dostavu/ transport (vertikalni i horizontalni), ugradnju, sav rad, alat, sve pripremne i završne radove i sve sigurnosne mjere.
13. PRIPREMNI RADOVI - OPĆI UVJETI
Prije davanja ponude, izvođač radova treba proučiti troškovnik i nacrte, pregledati, te provjeriti postojeće stanje kako bi mogao dati realnu cijenu pripremnih radova.
Pripremni radovi se izvode prije početka ostalih radova, a naročito trebaju biti usklađeni sa faznosti izvođenja radova, prema predloženoj faznosti od strane investitora, koja je u zavisnosti od vremenskih termina (vidi posebne uvjete), odnosno prema terminskom planu izvoditelja.
Pripremne radove treba izvoditi stručno osposobljeni radnici određenih grupa i struka, što uključuje pored građevinara i stručno instalatersko osoblje.
Pripremni radovi obuhvaćaju izradu plana i redosljeda aktivnosti kako bi se radovi mogli odvijati sukladno zahtjevima vezanim za specifičnosti, mjesto i vrijeme izvedbe (osiguranje priključaka, određivanje točnih geodetskih visina).
Obračun pripremnih radova treba prikazati prema utrošenim satima radnika određenih grupa i struka, paušalnom ocjenom prema kompliciranosti svakog pojedinog zahvata i ostalim činiocima koji utječu na cijenu (vidi posebne uvjete).
Izvođaču radova se neće priznati dodatne radnje, jer će se smatrati da nije stručno obavio pripremne radnje i da nije u cijelosti proučio dokumentaciju i postojeće stanje sa svim instalacijama i specifičnostima izvedbe.
Nakon izvođenja pripremnih radova nužno je očistiti gradilište kako bi bilo pripremljeno za izvođenje ostalih radova.
Pod čišćenjem nakon navedenih radova podrazumijeva se i održavanje uređenosti okolnih prostora uz gradilište, dok su velika čišćenja i odvoz materijala nastalog zbog ostalih radova obuhvaćeni u troškovniku ostalih građevinskih radova.
Gradilište mora biti uređeno sukladno odredbama Zakona o zaštiti na radu te sukladno elaboratu uređenja gradilišta.
Sve potrebne radnje za uređenje gradilišta, natpisna ploča gradilišta, ograde, svi potrebni privremeni priključci i uređenja privremenih puteva obveza su izvođača.
Ovi uvjeti se mjenjaju ili nadopunjuju pojedinim stavkama troškovnika.
14. ZEMLJANI RADOVI - OPĆI UVJETI
Izvoditelj radova dužan je prije svakog izlaska mehanizacije s gradilišta na gradske prometnice pregledati i očistiti kotače i donji postroj vozila od zemlje i blata. Svi troškovi pranja vozila i održavanja prometnica, kao i eventulni troškovi nastali zbog neprovođenja ovih mjera obveza su izvoditelja.
Pri izvedbi zemljanih radova moraju se u potpunosti primjenjivati postojeći propisi - Pravilnik o zaštiti na radu u građevinarstvu, Građevinske norme i HTZ propisi.
Svi iskopi zemlje vrše se strojno, a samo djelomično ručno (planiranja). Iskope izvesti točno po projektu, u skladu sa geomehaničkim izvještajem. Propisane mjere presjeka - profila ne smiju se prekoračiti bez posebnog odobrenja nadzorne službe.
Kosine širokog iskopa prilagoditi kategoriji terena.
Kod eventualne pojave vode (kiše, topljenje snijega ili podzemne vode) izvoditelj treba izvršiti odvodnjavanje iste sa iskopanih površina (sabirna okna i crpljenje vode), te zaštiti iskopane profile.
Iskopani materijal upotrijebiti za nasipavanje i zatrpavanje. Isti treba prevesti na gradilišni deponij, uskladištiti te poslije upotrijebiti. Višak iskopanog materijala odvesti na gradski deponij.
Nasipavanje unutar i oko objekta izvesti do tražene zbijenosti, odnosno u slojevima od po 20 cm, sa strojnim nabijanjem i vlaženjem vodom.
Prije početka ostalih radova (betoniranje, postava oplate) geomehaničar treba pregledati kvalitetu tla i odobriti početak radova.
Obračun iskopanih i nasutih količina vršiti u sraslom stanju materijala, a prema postojećim normama GN.
Prije početka zemljanih radova potrebno je izvršiti prethodne radove na pripremi i uređenju gradilišta tj. čišćenje terena, prilaze i organizaciju gradilišta. Pripremni radovi i radovi na organizaciji gradilišta neće biti obračunati posebno, već su obuhvačeni u cijeni.
Kod izvedbe zemljanih radova potrebno je izvršiti sve zaštitne mjere, ako se iskopi rade na većim dubinama od 2,0 m uključujući sav otežani rad među razupiračima, u skučenom prostoru, mokrom zemljištu i sl.
Predviđenu kategoriju tla u troškovniku treba provjeriti na licu mjesta uz prisustvo geomehaničara, te ukoliko ne odgovara ustanoviti ispravnu i to unijeti u građevinski dnevnik, a što obostrano potpisuju nadzorni inženjer i voditelj građenja.
Nakon iskopa terena za temelje a prije izvedbe temelja obavezno izvršiti pregled iskopa od strane geomehaničara što se posebno ne obračunava a podaci o pregledu unose se u građevinski dnevnik.
Modul zbijenosti nosive podloge ispod temelja kao i unutar temelja objekta izvesti prema uputi geomehaničara i statičara a pripremljeno tlo prije betoniranja ovjeriti od strane geomehaničara što se ne naplaćuje posebno
Kod zatrpavanja tlo nabijati adekvatnom mehanizacijom kako bi se dobila potrebna zbijenost. Nabijanje izvesti u slojevima do najviše 30 cm.
Za nasipavanje upotrijebiti adekvatan materijal po preporuci geomehaničara.
Po završetku gradnje ukloniti sve nepotrebno sa gradilišta. Ovo uključiti u faktor u okviru režije gradilišta, te se ne plaća posebno.
Sva geodetska kontrola, iskolčenje i sl. uključeno je u režiju gradilišta i ne naplaćuje se posebno.
Faktor rastresitosti uključiti u jediničnu cijenu, jer se isti količinski neće obračunavati.
Kontrola kvalitete za izradu nasipa, tekuća i kontrolna ispitivanja vrše se prema slijedećim standardima:
HRN.U.B1.010. Uzimanje uzoraka
HRN.U.B1.012. Određivanje vlažnosti tla
HRN.U.B1.014. Određivanje specifične težine tla
HRN.U.B1.016. Određivanje zapreminske težine tla
HRN.U.B1.018. Određivanje granulometrijskog sastava
HRN.U.B1.024. Određivanje sadržaja sagorivih i organskih materija tla
HRN.U.B1.038. Određivanje optimalnog sadržaja vode
HRN.U.B1.046. Određivanje modula stišnjivosti metodom kružne ploče
HRN.B.B3.050. Kamen i kameni materijal
Ovi uvjeti se mjenjaju ili nadopunjuju pojedinim stavkama troškovnika.
TEHNIČKI OPIS
U okviru provedbe projekta razvijanja kulturne rute Putovima Frankopana predviđeno je uređenje i opremanje pratećeg infastukturnog objekta znananstveno-istraživačkog centra s ciljem osiguravanja prostornih radnih smještajnih uvjeta za provedbu sadražaja povezanih s kulturnom baštinom. U centru će se obavljati aktivnosti na razvoju i provedbi obrazovnih, istraživačkih, kulturnih, umjetničkih, interpretativnih i ostalih sadržaja/programa za potrebe kulturne rute Putovima Frankopana.
Objekt istraživačkog i edukacijskog centra u vlasništvu je HEP - Proizvodnje d.o.o. Koja je dala svoju kuću na Omladinskom jezeru u Lokvama u podzakup Općni Lokve.
Objekt je sagrađen na k.č.br. 1029/A/1 upisana u zk.ul. 1803 k.o.Lokve ukupne površine 160 m2 i pripadajućeg okoliša u površini od 2760 m2.
Općini Lokve je na ime kapitalne donacije (kapitalne pomoći unutar općeg proračuna) za razvijanje Istraživačkog, edukacijskog centra od strane PGŽ- Upravni odjel za kulturu sport i tehničku kulturu - odobren iznos od 200.00,00 kn. Ova stredstva utrošena su za izvršenje manjih pripremnih radova na sanaciji objekta.
Uspostavljanje radnih uvjeta centra namjerava se izvršiti kroz:
1) Dovršenje sanacije i adaptaciju objekta za rad istraživačkog, edukacijskog i kulturnog centra te stvaranje smještajnih kapaciteta za sudionike obrazovnih, istraživačkih, kulturno-umjetinčkih i interpretativnih sadržaja;
2) Krajobrazno uređenje okoliša centra;
Rekonstrukcijom unutarnjih djelova zgrade (stube, nenosivi zidovi, podovi, instalacija i dr.) ne mijenjaju se lokacijski uvjeti u skladu s kojima je ista izgrađena, te će se njoj pistupiti bez građevinske dozvole u skladu s glavnim projektom, odnosno Pravilnikom o jednostavnim građevinama i radovima (NNN 112/2017)
I | GRAĐEVINSKI I OBRTNIČKI RADOVI
I/1. | ZIDARSKI RADOVI |  |  | Jedinica
| Redni | Opis | Jedinica |  | Količina | Jedinična | Ukupno
| broj: |  | mjere |  |  | cijena
Zidarski radovi podrazumjevaju zidanja, žbukanja, izradu cementnih glazura i namaza, ab estriha te zidarske pripomoći pri izvođenju ostalih radova. Osnovni materijal kojim se izvodi zidanje (kamen, betonski, pjenobetonski ili plinobetonski elementi, opeka), mora u pogledu kem. sastava, meh. svojstava i dimenzija odgovarati važećim propisima i standardima. Materijali iz kojih se sastoji mort (pijesak, vezivo, voda i eventualni aditivi) moraju odgovarati propisima i standardima za te materijale. Za pripremu mortova (ako to propisom nije precizirano) može se upotrijebiti prirodni pijesak bez organskih primjesa ili umjetno proizveden, drobljeni pijesak. Morski pijesak treba se prije upotrebe isprati. Isprati se trebaju i drugi prirodni sastojci (riječni i kopani) ako imaju primjese gline veću od 1,5% težine pijeska. Granulacijska krivulja pijeska mora biti u skladu s propisima, ne smije biti zrna većih od 4mm, ni vise od 10% zrna promjera manjeg od 1mm. Kao vezivo, ako opisom nije drugačije predviđeno, upotrebljava se hidratizirano vapno ili portland cement što ovisi o vrsti morta. Mort se u načelu priprema strojno, a izuzetno za manje količine ručno. Sastav morta, omjer pojedinih komponenti, konzistencija svježeg morta i mehanička svojstava stvrdnutog morta moraju odgovarati propisima i standardima. Zidanja moraju biti izvedena stručno po općim pravilima za zidanja i uz poštovanje posebnih pravila i proizvođačkih naputaka za pojedine materijale. Striktno se moraju poštovati dimenzije iz nacrta. Žbukanja moraju biti izvedena stručno i naročitoprecizno. Ivice ožbukanih elemenata moraju biti bez odstupanja i pratiti zadanu formu (horizontala, vertikala, kosina, krivulja). Izložene ivice ojačavaju se aluminijskim perforiranim V profilom 25/25/0,5 mm. Jedinična cijena obuhvaća nabavu materijala uključivši transport do gradilišta, skladištenje i manipulaciju materijalom na gradilištu, radne skele, pripremu morta i izvođenje radova, popravak loše izvedenih radova i čišćenje prostora nakon završetka pojedinih zidarskih radova. U cijenu su uključeni svi posredni i neposredni troškovi za rad, materijal, transport, alat i građevinske strojeve, uzimanjeuzoraka i troškovi ispitivanja.
1.1. Izrada nove dvokomorne betonske sabirne jame VDP betonom kvalitete c 25/30 dimenzija svjetilih otvora 3,50 x2,50 metara sa debljinom stijenki 25 cm. U stavku uključen potreban iskop, oplata, mrežasta Q armatura 2x335, dobava i ugradnja betona, lijevano željezni uljni poklopci (2 kom).
Stavka podrazumijeva utovar iskopanog materijala i odvoz na deponiju Općine Lokve udaljenu do 5 km.
Obračun po kompletu.
|  |  | komplet |  | 1 |  | 0
1.2. Sanacija oštećenog balkona reparaturnim i hidroizolacijskim mortovima kompletno sa premazivanjem betonskih površina SN vezom. Oštećene i derutne betonske površine otući do zdrave podloge betona i armature, očistiti i ispuhati od nećistoća, ugraditi dodatni sloj armature povezan sa ankerima.
| Gornju betonsku površinu izvesti sa hidroizolacijskim vodonepropusnim mortom sa mrežicom u dva / 2 sloja. |  |  | komplet
Obračun po kompletu.
|  |  | komplet |  | 13.55 |  | 0
1.3. Demontaža postojećih zidnih drvenih obloga kompletno s podkonstrukcijom, utovar i odvoz na deponiju Općine Lokve udaljenu do 5,0 km.
| Obračun po m2. |  |  | m2
|  |  | m² |  | 28.65 |  | 0
1.4. Demontaža starih podnih i zidnih keramičkih pločica, utovar i odvoz na deponiju Općine Lokve udaljenu do 5,0km, uključivo plaćanje naknade za zbrinjavanje otpada. Stavka obuhvaća čišćenje prostorija u toku izvođenja radova.
Obračun po m2
|  |  | m² | m2 | 45.4 |  | 0
1.5. Sanacija oštećene žbuke na zidovima. Stavka obuhvaća otucanje deformirane žbuke, utovar u kolica i nadalje na trajnu ovlaštenu deponiju Općine Lokvee uključivo plaćanje naknade za zbrinjavanje otpada. Stavka podrazumijeva žbukanje oštećenih površina reparatunim mortom sa prethodnim nanašanje univerzalnog grunda.
Obračun po m2
|  |  | m² | m2 | 25.8 |  | 0
1.6. Žbukanje zidova i stropova podrumskih prostorija u vpc mortu 1:3:9 M na grubo i fino, komplet sa nanašanjem cementnog šprica, uključivo uglovne aluminijske lajsne te sva potrebna skela i čišćenje prostorija u toku i nakon izvedbe radova.
| Obračun po m2 |  |  | m2
|  |  | m² |  | 121.95 |  | 0
1.7. Zidanje djelova nosivog zida blok opekom oko ulaznih vrata u sobe potkrovlja u vpc mortu 1:3:9 komplet sa radnom skelom uključivo čišćenje u toku radova.
| Obračun po m3 |  |  | m22
|  |  | m³ |  | 2.5 |  | 0
1.8. Grubo i fino žbukanje zidova potkrovlja na podlozi od kamena vapneno-cementnim mortom marke M2,5 debljine grubog i finog sloja 2,5-4,0 cm uključivo priprema podloge, izvedba cementnog šprica, grube i fine žbuke, rabic mreže, kutnih profila i ostali potrebni rad i materijal. Debljina žbuke varira zbog kamenih neravnih zidova.
Obračun po m2 žbuke.
|  |  | m² | m3 | 65 |  | 0
1.9. Zidarska obrada prozorskih klupčica u potkrovlju, završetaka nadozida, završetaka parapetnih zidova i sl. A prije ugradnje limarije. Obradu izvesti sa cementnim mortom M-10 uz dodatak SN veze u debljini 2-3- cm. Obrada širine 25 cm.
Obračun po m.
|  |  | m | m2 | 21.2 |  | 0
1.10. Dobava I ugradnja montažnih opečenih nadvoja dim.6,5/12cm nad pregradnim vratima potkrovlja.
Dužina nadvoja 1,25 m.
|  |  | kom |  | 2 |  | 0
| I/1. ZIDARSKI RADOVI UKUPNO: | [5 empty] | 0
1.10. Dobava i ugrradnja montažnih opečnih nadvoja dim 6,5/12 cm nad pregradnim vratima potkrovlja. Dužina nadvoja 1,25 cm
m
I/2. VODOINSTALATERSKI RADOVI
| Redni | Opis | Jedinica |  | Količina | Jedinična | Ukupno
| broj: |  | mjere |  |  | cijena
kom
| 2.1. Demontaža postojećih sanitarija i uređaja, dovodnih pocinčanih vodovodnih cijevi i odvodnih kanalizacijskih cijevi s odvozom na deponiju sa trajnim zbrinjavanjem. |  |  | I/1. ZIDARSKI RADOVI UKUPNO:
Obračun po kompletu.
|  |  | komplet |  | 1 |  | 0
2.2. Kompletni radovi, materijal i pribor potreban za radove na vodovodu i kanalizaciji u objektu. Stavka uključuje sve radove do potpune funkcionalnosti. Vodovodna instalacija - izvoditi će se od PPR vodovodnih cijevi 20 Bara provjera 1 i 1,5 cola, komplet sa svim spojnicama, brtvama, koljenima, račvama, kuglastim ventilima, redukcijama, prelazima, obujmicama. Instalacija se spaja na postojeću dovodnu komplet sa svim radnim i pričvrsnim materijalom. Stavka obuhvaća sve proboje nosivih zidova i stropova te šlicanje svih zidova za izvedbu radova na vodovodnoj instalaciji. Stavka obuhvaća čišćenje u toku radova sa utovarom i odvozom na deponiju te sve zidarske radove na krpanju šliceva u zidovima i otvora u konstrukciji u cementnom mortu 1:2. Odovodna instalacija - izvodi se od PP cijevi promjera 110, 75 i 70 mm komplet sa svim spojnim i pričvrsnim materijalom te spojnicama, brtvama, koljenima, račvama, komadima. Cijevi se polažu na podnu i djelomično zidnu konstrukciju, uključivo sva proboja nosivih zidova i stropova te sanacija nakon izvedbe radova. Stavka uključuje spajanje na postojeći odvodni sistem, uključivo sva čišćenja u toku radova.
| Obračun po kompletu. |  | komplet |  | 1 |  | 0
2.3. Dobava i dostava WC konzolne školjke s pripadajućom daskom, prve klase od kristal porculana, modernog dizajna u bijeloj boji i pripadajuće visokokvalitetno sjedalo s poklopcem i krom okovom. Dimenzija školjke 52x36 cm.
Stavka uključuje sav rad i pričvrsni materijal.
| Obračun po komadu. |  | kom |  | 7 |  | 0
2.4. Dobava i dostava ugradbenih prvoklasnih vodokotlića za predviđeni tip WC školjke, u bijelo boji. Vodokotlić ima dva stupnja potrošnje, prigušivanje buke, kompletnu armaturu i tipku mat krom izvdbe. Vodokotlić odgovara ugradnji u zid od gips-kartonskih ploča u tipu WC školjke. Ugradnja vodokotlića u sanitarijama komplet sa spojnim pričvrsnim materijalom.
| Obračun po komadu |  | kom | kom | 7 |  | 0
2.5. Dobava i ugradnja pisoara prve klase od kristal porculana u bijeloj boji komplet sa radnim i pričvrsnim materijalom.
| Obračun po komadu. |  | kom | kom | 3 |  | 0
2.6. Dobava i dostava nadgradnog umivaonika prve klase od kristal porculana, ovalnog oblika i modernog dizajna, dimenzija 56/38 cm. Stavka uključuje sav radni i pričvrsni materijal.
kom
| -dim 56/38 cm |  | kom |  | 5 |  | 0
| -dim 40/26 dm |  | kom |  | 3 |  | 0
-pripadajući krom sifon, komplet
| sa rozetom |  | kom |  | 8 |  | 0
| -jednoručna krom mješalica |  |  | kom
| za umivaonik andi-vandi |  |  | kom
izvedba, mogućnost regulacije
| temperature i potrošnje vode. |  | kom | kom | 8 |  | 0
2.7. Dobava i dostava tuš kade s kabinom od I klase, kristal porculana, modernog dizajna, dim 90/90 cm
|  |  | kom | kom | 3 |  | 0
krom mješalica za tuš, nadžbukana jednoručna, standardna kartuša, mesing kučište, izljev s flexi cijevi (dvostruko pleteno), s nosačem i slušalicom u kompletu, mogućnost regulacije temperature i potrošnje vode, uključivo sav spojni i pričvrsni materijal
|  |  | kom |  | 3 |  | 0
kom
pripadajući krom sifon s rozetom
|  |  | kom |  | 3 |  | 0
2.8. Dobava, izrada, dostava i montaža kristalnog ogledala s fino brušenim rubom, standardnih dimenzija. Na zid se učvršćuje obostrano ljepljivim trakama i nosačima. Izvedba prema izmjeri na licu mjesta i šabloni u mjerilu 1:1.
| Dimenzija: -65/100 cm |  | kom |  | 8 |  | 0
2.9. Dobava i ugradnja bojlera komplet sa sigurnosnim ventilom i priključnim cjevima te vijcima za montažu
kom
| 100 l |  | kom |  | 2 |  | 0
| 50l |  | kom |  | 1 |  | 0
| 10l |  | kom |  | 1 |  | 0
| 5l |  | kom |  | 1 |  | 0
kom
| 2.10. Dobava, dostava i montaža zidnog nosača brisača - ručnika od inoxa. |  |  | kom
|  |  | kom | kom | 4 |  | 0
2.11. Dobava, dostava i montaža dvodijelne krom vješalice, montaža na zid.
|  |  | kom | kom | 2 |  | 0
2.12. Dobava, dostava i montaža nosača od kroma za role wc papira, s odlagačem za rezervne role, montaža na zid.
|  |  | kom |  | 7 |  | 0
| I/2. VODOINSTALATERSKI RADOVI UKUPNO: | [5 empty] | 0
| I/3. ELEKTROINSTALATERSKI RADOVI |  |  | kom
| Redni | Opis | Jedinica |  | Količina | Jedinična | Ukupno
| broj: |  | mjere |  |  | cijena
I/2. VODOINSTALATERSKI RADOVI UKUPNO:
3.1. Izrada elektoinstalacija jake i slabe struje čitave građevine prema projektnoj dokumentaciji. Stavka uključuje sve radove do potpune funkcionalnosti. Opseg radova uključuje podžbuknu izvedbu instalacije sa novim glavnim pomoćnim razvodnim ormama, uključivo koordinaciju sa službama HEP-a što je sadržano u cijeni radova ove stavke. Izvedba novih glavnih napojnih vodova od KPMO do GRP i RP u PVC cijevi fi 32 mm sa spajanjem. Novi podžbukni Glavni ormar sa glavnom sklopkom, ZUDS uređajem xx/0,03A, automatski osigurači, katodni odvodnici 0,5kV, te sekundarni sa ZUDS uređajem 0,03, automatski osiguračima, te opremljeni sa jednopolnim shemama. Dobava i ugradnja izvoda za rasvjetna tjela (bez rasvjetnih tijela koji su u posebnoj stavci troškovnika). Kable FG70R 3x1,5 mm2, x1,5 mm2 i 5x1,5mm2 položeni su već izrađene šliceve. Isto tako i izvod za panik svjetiljke i PIT tipkala na ulazima za daljinsko isključenje struje u zgradi. Stavka uključuje dobava i ugradnja novih utičnica jake i slabe struje. Kabel FG70R 3x2,5 mm2, 5x2,5mm2 položiti u već izrađene šliceve u žbuci. Za radna mjesta montirati set od 4 utičnice jake i 2 slabe struje (1 telefonska, 1 mrežna) u zajedničkom okviru. Položiti kabel FG70R 3x2,5 mm2 i 2xUTP cat.6e u PVC cijevi fi 20 mm. Izvedba fiksnog priključka za platno u dvorani i konferencijskoj sobi. Montaža NŽ kutije u dvorani za ugradnju trostruke šuko utičnice i 2xRJ45 6e. za potrebe ozvučenja kao i u
kompl
sali za potrebe Wi-Fi NŽ kutija i zidu sa trostrukom šuko utičnicom i 2xRJ-45 6e. Izvedba instalacije ozvučenje u dvorani sa centralom smještenom u 19" ormar sa pojačalom, panel atenuatora, digitalni prijemnik, CD/DVD regulator, bežični mikrofon, nadgradni zvučnici, kabel PP/J 2x2,5 mm2. Dobava NŽ kutije učvršćene na pod ili konstrukciju stola u Sali za montažu 6 x šuko utičnica pž, 3x2xRJ45, cat6e. Stavka podrazumijeva sva šlicanja zidova, podova i stropova, sve proboje konstrukcija te zidarsku obradu nakon izvedbe istih krpanjem šliceva u cementnom mortu. U cijenu uključen sav rad i materijal te spojni i pričvrsni materijal potreban za izvođenje kompletne instalacije i stavljanje u puni pogon.
Obračun po kompletu
|  |  | komplet |  | 1 |  | 0
3.2 Dobava i montaža stropnih rasvjenih tijela (plafonjera) dimenzija 60x60 cm, uključivo potrebni LED žarulje te spajanje na instalaciju. Stavka uključuje sav spojni i pričvrsni materijal.
| Obračun po komadu. |  | kom |  | 20 |  | 0
Dobava i montaža tipskih panik svjetiljki iznad izlaza iz prostora sa strelicom ili natpisom "izlaz 1 h"
|  |  | kom |  | 15 |  | 0
3.3. Dobava i montaža nadgradnih rasvjetnih tijela s pripadajućim led 21W, promjer 300 mm, nikl-mat fueva
| Obračun po komadu |  |  | kom
| sanitarija IP54 21W |  | kom |  | 14 |  | 0
| soba, kuhinje i hodnika, IP44 |  | kom |  | 11 |  | 0
kom
| 3.4. Dobava i montaža fluo rasvjete vodotjesna za radione i hodnik suterena |  |  | kom
| Obračun po komadu |  | kom |  | 5 |  | 0
3.5. Dobava i montaža rasvjete balkona i ulaza sa LED žaruljom 23W, IP 54 i senzorom pokreta
| Obračun po komadu |  |  | kom
|  |  | kom |  | 9 |  | 0
3.6. Dobava i montaža šuko i telefonskih utičnica sa instalacijskim kutijama:
Obračun po komadu
kom
| šuko utičnica |  | kom |  | 20 |  | 0
| dupla šuko utičnica |  | kom |  | 14 |  | 0
| šuko utičnica sa poklopcem |  | kom |  | 3 |  | 0
| prekidač obični |  | kom |  | 21 |  | 0
| prekidač izmjenični |  | kom | kom | 8 |  | 0
| prekidač križni |  | kom |  | 2 |  | 0
| prekidač serijski |  | kom |  | 2 |  | 0
| telefonska utičnica |  | kom |  | 3 |  | 0
Izvedba instalacije zaštite od munje na zgradi sa izvedbom uzemljivača oko postojećih temelja FeZn trakom 40x3mm u zemljanom rovu 90 mm, sa šest uvoda do MRS izveden sa FeZn trakom 25x4 mm, te hvataljkom po krovu izvedena od Al f 8 mm okruglog vodiča sa tipskim nosačima za sljeme i kosi krov, stezaljkama za horizontalni žljeb, te spust po fasadi od krova do MRS izveden sa Al fi 8 mm okruglim vodičem po fasadi. Na uzemljjivač spojiti sve metalne mase, oluke i sl.
| Obračun po kompletu |  | kompl |  | 1 |  | 0
Pregled i ispitivanje el. Instalacije, jakosti rasvjete u prostorima Zaštite od indirektnog dodira, otpora izolacije, neprekidnosti PE vodiča, ispitivanje PIT tipkala, panik rasvjete, vizualni pregled i ispitivanje instalacije zaštite od munje sa izdavanjem revizione Knjige
| Obračun po kompletu |  | kompl | kompl | 1 |  | 0
| I/3. ELEKTROINSTALATERSKI RADOVI UKUPNO: | [5 empty] | 0
I/4. IZOLATERSKI RADOVI
| Redni | Opis | Jedinica |  | Količina | Jedinična | Ukupno
| broj: |  | mjere |  |  | cijena
Izolaterski radovi podrazumjevaju izradu
hidroizolacija, parnih brana, teimoizolacija podova i
vanjskih zidova i unutarnjih zidova, zvučnih izolacija i
postavu raznih folija.
Jedinična cijena obuhvaća nabavu materijala uključivši
transport do gradilišta, skladištenje materijala i
manipulaciju materijalom na gradilištu, radne skele,
izvođenje radova, popravak loše izvedenih radova i
čišćenje prostora nakon završetka pojedinih radova.
Obračun po m2 izoliranog poda.
Svi radovi moraju se izvesti kvalitetno i stručno držeći se projektne dokumentacije i slijedećih propisa: HRN U.F2.024/80 - Završni radovi u građevinarstvu. Tehnički uvjeti izvođenja izolacijskih radova na ravnim krovovima HRN EN 13859-2:2008 - Savitljive hidroizolacijske trake -- Definicije i značajke podložnih traka -- 2. dio: Podložne trake za zidove (EN 13859-2:2004+A1:2008)
4.1 Izrada hidroizolacije podova u podrumskim prostorijama sa varenom ljepenkom d=3 mm u dva sloja, sa premazivanjem betonske površine recitolom, uključivo preklapanje na zidne površine. Stavka uključuje izvedbu estriha u sloju debljine 5,0 cm sa dodatkom polipropilenskih vlakana. Obračun po m2
kom
4.1.Izrada hidroizolacije podova u podrumskim prostorijama sa varenom ljepenkom d=3mm u dva sloja, sa premazivanjem betonske površine recitolom, uključivo preklapanje na zidne površine. Stavka uključuje izvedbu estriha u sloju debljine 5,0cm sa dodatkom polipropilenskih vlakana.
Obračun po m2
|  |  | m² |  | 42.75 |  | 0
4.2. Dobava materijala i ugradnja izolacije krova od celuloznih pahuljica. Izolacija se ugrađuje upuhivanjem u dvostrešni krov nagiba 40 stupnjeva.
| Debljina materijala i ugradnja izolacije je 24-30 cm. Izolaciju izvesti u svemu prema zadanim uvjetima iz Projekta, te uputstvima proizvođača. Obračun po me2 izvedene izloacije. U stavku uključena i dobava i postava zaštitne PE folije debljine 0,2 mm, dobava i postava propusne-vodoodbojne folije debljine 0,02 cm. Folijase postavlja iznad obloge od OSB ploča. Dobava i ugradnja drvene obloge krova izvedene iz vlagoootpornih OSB ploča debljine d=1,8 cm komplet sasvim zaptivanjem otvora. OSB ploče se postavljaju na rogove sa obje strane. U cijenu uključen sav potreban pričvrsni materijal. Dvostruko letvanje krovne površine drvenim letvama 5x5 cm za postavu limenog pokrova. Drvenu građu treba zaštititi fungicidno-insekticidnim premazom. |  |  | kom
Obračun po m2 površine
|  |  | m² |  | 185 |  | 0
0
| 4.3. Nabava i ugradnja hidroizolacije mokrih čvorova sa fleksbilnom polimer-cementom hidroizolacijom. Podloga mora biti čvrsta, čista i navlažena ali bez ležeće vode. Sve spojeve horizontalnih i vertiklanih površina ojačati mrežicom. Hidroizolacija se nanosi u dva premaza u svemu prema uputama proizvođača. Izoliraju se podovi, te zidovi oko tuševa i kada. Izolaciju podići uz zidove na visinu min, 10 cm od gotova poda. Obračun po m2 od gotova poda. Obračun po m2 izolirane površine. |  |  | m2
Obračun po 2.
|  |  | m² |  | 23 |  | 0
0
| 4.4. Dobava materijala i izvedba izolacije pozicije podnog sifona kupaonice izolacijskim manžetama za osiguranje potpune nepropusnosti. Preklapanje manžeta izvesti u silikonu. Obračun po izvedenim komadima. |  |  | m2
Obračun po komadu.
|  |  | kom |  | 5 |  | 0
4.5. Dobava materijala i izvedba sustava suhog estriha poda potkrovlja koji se izvodi iznad sloja hidroizolacije (obračunata posebno). Sustav suhog estriha sastoji se od slijedećih slojeva (odozdo prema gore): ekspandirani perlit debljine 3 c, pokrivna gipskartonska ploča debljine 1,25 cm, ekspandirani polistiren EPS debljine 2x1 cm, PE folija debljine 0,01 cm, dvostruke pokrivne gipskartonske ploče debljine 2x1,25 cm. Sustav suhog estriha izvesti u svemu prema zadanim uvjetima iz projekta i preporuci proizvođača. Obračun po m2 izvedenog suhog estriha sa svim slojevima pripremljeno za postavu završne obloge poda.
kom
|  |  | m² |  | 78 |  | 0
| I/4. IZOLATERSKI RADOVI UKUPNO: | [5 empty] | 0
| I/5. LIMARSKI RADOVI |  |  | I/4 IZOLATERSKI RADOVI UKUPNO:
| Redni | Opis | Jedinica |  | Količina | Jedinična | Ukupno
| broj: |  | mjere |  |  | cijena
1. Izrada i opšav krovnog vijenca od pocinčanog lima u boji debljine 0,75 mm, razvijene širine cca. 65 cm sa svim potrebnim pričvrsnim elementima koji se mehanički fiksiraju na konstrukciju. U cijenu je uključena izrada i postava limarije, sve pomoćne konstrukcije, sva učvršćenja i pribor, te eventualni spojevi zakovicama i lemljenjem, kao i sav potrebni podložni materijal.
Obračun po m opšava.
|  |  | m |  | 85 |  | 0
2. Izrada opšava kod prodora odušnih dimnjaka na prodoru kroz kosi krov od pocinčanog lima u boji debljine 0,75 mm, razvijene širine cca.80 cm sa svim potrebnim pričvrsnim elementima koji se mehanički fiksiraju na konstrukciju. Opšav se postavlja ispod pokrova crijepom, a sa strane u smjeru pada krova prevlači se sloj i preko pokrova crijepom. Uz sam dimnjak izvodi se opšav u visini od minimalno 30 cm. Sve izvesti prema detalju u projektu. Opšav se postavlja na čelične pocinčane nosače. U cijenu je uključena izrada i postava limarije, sve pomoćne konstrukcije, čelični nosači, sva učvršćenja i pribor, te eventualni spojevi zakovicama i lemljenjem, brtvljenje, kitanje kao i podložna bitumenska ljepenka.
| Obračun po m opšava. |  |  | m2
|  |  | m |  | 2.6 |  | 0
| 3. Dobava i ugradnja linijskih snjegobrana od pocinčanog lima u boji d=0,75 mm komplet sa spojnim i pričvrsnim materijalom. Prvi red na krovu postavlja se linijski,a ostali cik-cak izvedbom. |  |  | m2
| Obračun po m |  | m |  | 40 |  | 0
| I/5. LIMARSKI RADOVI UKUPNO: | [5 empty] | 0
I/6 GIPS - KARTONSKI RADOVI SPUŠTENI STROPOVI
| Redni | Opis | Jedinica |  | Količina | Jedinična | Ukupno
| broj: |  | mjere |  |  | cijena
6.1. Uređenje postojećih stropova u prostorijama izradom spuštenih stropova. Stavka obuhvaća izradu potrebne podkonstrukcije od ovješenih pocinčanih pofila, dobavu i ugradnju ploča, dobavu i ugradnju termo-izolacionih ploča d=5,0 cm koje se ugrađuju iznad montažnih ploča spuštenog stropa ploča te rubne lajsne. Stavak uključuje sav spojni i pričvrsni materijal.
| Obračun po m2 |  | m² |  | 115.49 |  | 0
6.2. Dobava i montaža pregradnih vlagootpornih zidova u kupaonici i kuhinji, sa GKBI pločama 12,5 mm dvostruko obostrano položenima na metalnu pocinčanu konstrukciju dimenzije 10 cm i zvučno - prigušnim slojem mineralne vune debljiine 6 dm. U cjenu uključena i priprema potkonstukcije za montažu sanitarne opreme. Svi slojevi obrađeni gletani sa mrežicom, fugirano.
| Obračun po m2 |  | m² | m2 | 52 |  | 0
6.3. Dobava i montaža pregradnih zidova potkrovlja po sustavau Knauf sa GKB pločama 12,5 mm dvostruko obostrano položenima na metalnu pocinčanu konstrukciju dimenzije 10 cm i zvučno - prigušnim slojem mineralne vune debljne 6 cm. Svi slojevi obrađeni gletanjem sa mrežicom, fugirano.
| Obračun po m2 |  | m² | m2 | 36 |  | 0
6.4. Dobava i montaža obloge kosog krova po sustavu kao Knauf s GKB pločama 12,5, mm dvostruko obostrano položenima na metalnu pocinčanu konstrukciju dimenzije 10 cm i zvučno-prigušnim slojem mineralne vune debljine 6 cm. Svi slojevi obrađeni gletanjem sa mrežicom, fugirano.
| Obračun m2. |  | m² | m2 | 120 |  | 0
6.5. Dobava i montaža samostojeće obloge raznih elemenata (instalacije, ventilacije, i sl.) s GKBI pločama 12,5 mm dvostruko jednostrano položenima na metalnu pocinčanu konstrukciju dimenzije 50 mm i zvučno-prigušnim slojem mineralne vune debljine 50 mm. U cijenu uključena i priprema potkonstrukcije za montažu sanitarne opreme (izvedba svih potrebnih učvršćenja za montažu konzolnih sanitarija) i izvedba parapetnog proširenja za montažu ugradnog vodokotlića tipa. Svi slojevi obrađeni gletanjem sa mrežicom, fugirano.
| Obračun po m2 |  | m² | m2 | 10 |  | 0
| 6.6. Dobava i montaža obloge ugradbenog vodokotlića sa vodootpornim GKBI pločama 12,5 mm jednostruko jednostrano položenima na metalnu pocinčanu konstrukciju dimenzije 125 m, sa nosačima za vodokotlić i wc te zvučno-prigušnim slojem mineralne vune debljine 50 mm. Svi slojevi obrađeni gletanjem sa mrežicom, fugirano. |  |  | m2
Obračun po kom montirane površine.
|  |  | kom |  | 7 |  | 0
| I/6 GIPS - KARTONSKI RADOVI SPUŠTENI STROPOVI UKUPNO: | [5 empty] | 0
I/6 GIPS KART. RADOVI I SPUŠT. STROPOVI UKUPNO:
I/7. STOLARSKI RADOVI
| Redni | Opis | Jedinica |  | Količina | Jedinična | Ukupno
| broj: |  | mjere |  |  | cijena
7.1. Dobava i ugradnja novih unutarnjih drvenih sobnih punih vrata prema postojećim zidarskim otvorima. Vrata su izvedena od mekanog četinarskog drva I klase, kompletno obrađena, bojana i lakirana. Brave sa cilindričnim uloškom. Stavka obuhvaća demontažu postojećih vrata, utovar i zbrinjavanje istih, dobavu i ugradnju novih, obradu oštećenih špaleta. Stavka podrazumijeva sve završne lajsne kod ugradbe vratiju te sav spojni i pričvrsni materijal. Uračunati i svi transporti.
| dimenzije 205x70 cm |  | kom |  | 8 |  | 0
| dimenzije 205x90 cm |  | kom |  | 6 |  | 0
| 7.2. Izrada, montaža i pripasavanje dovratnika na slijepi dovratnik i jednokrilnih punih zaokretnih vrata. Vrata su izrađena od jelovog drva I klase. Krilo mora biti otporno prema vitoperenju. Završna obrada vratnog krila i dovratnika je radioničko ličenje prema odabiru projektanta. Veličina zidarskog otvora je 90/210 cm. Svijetli otvor vrata je 81/203,5 cm. Dobava i montaža kvaka za vrata: U stavku je uključena izrada dovratika, vratnog krila i ugradnja, završna obrada, sav potreban pribor za montažu i pripadajući okov, uključivo i leptir brava, odnosno usadna cilindar brava s ključevima. Obračun prema broju komada. |  |  | kom
kom
| L |  | kom |  | 1 |  | 0
| D |  | kom |  | 1 |  | 0
| 7.3. Izrada, montaža i pripasavanje dovratnika na slijepi dovratnik unutarnjih jednokrilnih punih zaokretnih vrata. Vrata su izrađena od jelovog drva I klase. Krilo mora biti otporno prema vitoperenju. Završna obrada vratnog krila je radioničko ličenje prema odabiru investitora. Veličina zidarskog otvora je 80/200 cm. Svjetli otvor vrata je 71/193,5 cm. Pripadajući okov, prema izboru investitora. Dobava i montaža kvaka za vrata: u stavku uključena izrada dovratnika, vratnog krila i ugradnja, završna obrada, sav potreban pribor za montažu i okov, uključivo brava s ključevima. Obračun prema broju komada. |  |  | kom
kom
| L |  | kom |  | 1 |  | 0
| D |  | kom |  | 1 |  | 0
0
kom
| 7.4. Izrada montaža i pripasavanje dovratnika na slijepi dovratnik unutarnjih jednokrilnih punih zaokretnih vrata. Vrata su izrađena od jelovog drva I klase. Krilo mora biti otporno prema vitoperenju. Završna obrada vratnog krila je radioničko ličenje prema odabiru investitora. Veličina zidarskog otvora je 70/200 cm. Svjetli otvor vrata je 61/193,5 cm. Pripadajući okov, prema izboru investitora. Dobava i montaža kvaka za vrata: U stavku je uključena izrada dovratnika, vratnog krila i ugradnja, završna obrada, sav potreban pribor za montažu i okov, uključivo i brava sa ključevima. |  |  | kom
Obračun prema broju komada.
| L |  | kom |  | 2 |  | 0
| D |  | kom |  | 2 |  | 0
| 7.5. Dobava i montaža krovnih prozora kupaonica potkrovlja dimenzija 660/140 cm s pripadajućim opšavom, izolacijskim setom i zaštitom od kukaca ZIL. Staklo je sigurnosno (3+3)+14, 5+4. Montažu i opšivanje u potpunosti izvesti prema detaljima proizvođača, a u dogovoru sa projekantom. U cijenu je uračunata dobava i montaža prozora i opšava, sav dodatni rad, pomoćni materijal, vezna sredstva i sl., te sjenilo u boji prema odabiru investitora. |  |  | kom
| Obračun po komadu izvedenog. |  |  | kom
|  |  | kom |  | 2 |  | 0
7.6. Dobava i montaža krovnih prozora tip kao Velux GHU ili GPU 780/1600 mm sa središnjim ovjesom u sobama potkrovlja i u hodniku, sa pripadajućim opšavom, izolacijskim setom i zaštitom od kukaca ZIL. Staklo je sigurnosno (3+3)+14,5+4. Montažu i opšivanje u potpunosti izvesti prema detaljima proizvođača, a u dogovoru sa projektantom. U cijenu uračunata dobava i montaža prozora i opšava, sav dodatni rad, pomoćni materijal, vezna sredstva i sl., te Siesta sjenilo (DKL) u boji prema odabiru investitora.
Obračun prema komadu izvedenog.
kom
|  |  | kom |  | 3 |  | 0
7.7. Dobava i montaža krovnih prozora/balkona dimenzija 114/2520 mm u sobama potkrovlja, s pripadajućim opšavom, izolacijskim setom i zaštitom od kukaca ZIL. Staklo je trostruko energetsko sigurnosno (6+12+3+12+4). Montažu i opšivanje u potpunosti izvesti prema detaljima proizvođača, a u dogovoru s projektantom. U cijenu je uračunat dobava i montaža prozora i opšav, sav dodatni rad, pomoćni materijal, vezna sredstva i sl., te sjenilo kao Siesta (DKL) u boji prema odabiru investitora.
| Obračun po komadu. |  | kom |  | 2 |  | 0
| I/7. STOLARSKI RADOVI UKUPNO: | [5 empty] | 0
| I/8 BRAVARSKI I RADOVI IZ ALUMINIJA |  |  | kom
| Redni | Opis | Jedinica |  | Količina | Jedinična | Ukupno
| broj: |  | mjere |  |  | cijena
8.1. Demontaža oštećene i uništene ograde na balkonu te izrada i montaža nove ograde. Uračunata i AKZ zaštita ograde. Stavka podrazumijeva utovar i odvoz demontirane ograde na deponij investitora. Ograda se izvodi od čeličnih kvadratnih profila 40/40 mm sa ispunom od hrastovih uklada debljine 30 mm kompletno obrađeno. Ograda se pričvršćuje na nosivu konstrukciju balkona, a drvene uklade se postavljaju u tri/3 reda uključivo rukohvat.
Obračun po m
|  |  | m |  | 12 |  | 0
8.2. Izrada metalnih zaštitinih rešetki na pozicijama novougrađenih prozora (kom. 14). Stavka obuhvaća i AKZ zaštitu rešetki te ugradnju rešetki na otvore.
|  |  | m² | m | 22.95 |  | 0
8.3. Dobava materijala, izrada i postava ograde stubišta potkrovlja koja se sastoji od nosača ograde i ispune. Nosači ograde su kutijasti čelični profili pričvršćeni u drvenu konstrukciju. Ispuna od plosnatog željeza. Gornja strana okvira presvučena je drvom. Visina ograde je cca 100 cm. Sve komplet izrađeno, bojano i montirano u dogovoru sa projektantom. Izvedba prema shemi i izmjeri na licu mjesta. Sve izvedbene detalje usaglasiti sa projektantom. U cijenu uključiti sav potreban rad i materijal.
Obračun po m' montirane ograde.
|  |  | m' | m2 | 8.1 |  | 0
8.4. Dobava i ugradnja kutnika - pragova vrata na mjestima promjene podova, kao i dilatacija. Kutnici su izvedeni od inox profila L-30/30/3 mm, s ugradnjom pomoću ankera u podlogu (nehrđajući vijci s plastičnim ulošcima postavljenim na razmaku cca 50 cm). Završna obrada lajsne sa inox ili natur aluminij.
Obračun po m' pragova.
|  |  | m' | m" | 8 |  | 0
| I/8 BRAVARSKI I RADOVI IZ ALUMINIJA UKUPNO: | [5 empty] | 0
| I/9. KERAMIČARSKI RADOVI |  |  | m"
| Redni | Opis | Jedinica |  | Količina | Jedinična | Ukupno
| broj: |  | mjere |  |  | cijena
9.1. Popločavanje poda hodnika u prizemlju glaziranim protukliznim polumat porculanskim podnim pločicama I klase, 30x30 cm ili drugih dimenzija prema odabiru investitora. Pločicu i boju isključivo odabire investitor. Vrijednost pločica do 120,00 kn. U cijenu uključena dobava, sav potreban materijal sa radom, rezanjem i pripasavanjem pločica i fugiranjem pločica sa materijalom za polaganje i fugiranje.
a) podne pločice
| Obračun po m2 |  | m² |  | 12.6 |  | 0
b) sokl 10 cm
| Obračun po m |  |  | m2
|  |  | m |  | 9.4 |  | 0
9.2. Popločavanje poda kuhinje glaziranim protukliznim polumat porculanskim podnim pločicama I klase, 30x30 cm ili drugim dimenzijama prema odabiru investitora. Pločicu i boju isključivo odabire investitor. Vrijednost pločica do 120,00 kn. U cijenu je uključena dobava, sav potreban materijal s radom, rezanjem i pripasavanjem pločica i fugiranjem pločica sa materijalom za polaganje i fugiranje.
m
a) podne pločice
| Obračun po m2 |  | m² |  | 4 |  | 0
b) sokl 10 cm
| Obračun po m |  | m² | m2 | 2.6 |  | 0
9.3.Popločavanje zidova kuhinje glaziranim porculanskim pločicama I klase prema odabiru investitora. Pločicu i boju isključivo odabire investitor. Pločice na oštrim bridovima spajati kutnim profilom u boji prema odabiru projektanta (ili alu mat kutnikom). Vrijednost pločica dod 100 kn. U cijenu je uključena dobava, sav materijal s radom, rezanjem i pripasavanjem pločica i fugiranjem pločica sa materijalom za polaganje i fugiranje te dobava, dostava i ugradnja kutnika. Postava i fugiranje s materijalom za polaganje i fugiranje, h=140 kn.
| Obračun po m2 |  | m² | m | 4 |  | 0
9.4. Popločavanje kupaonica:
| a) pod protuklizne polumat porculanske podne pločice I klase |  |  | m2
b) zid glazirane porculanske pločice I klase
Pločicu i boju isključivo odabire investitor. Pločice na oštrim bridovima spajati kutnim profilom u boji prema odabiru investitora (ili alu mat kutnikom, vrijednost pločica do 120,00 kn). U cijenu je uključena dobava, sav materijal s radom, rezanjem i pripasavanjem pločica i fugiranjem pločica s materijalom za polaganje i fugiranje, te dobava, dostava i ugradnja kutnika.
Obračun po m2
| a) dobava i dostava - pod |  | m² |  | 25 |  | 0
| b) dobava i dostava - zid |  | m² |  | 90 |  | 0
| c) dobava, dostava i ugradnja kutnika |  |  | m2
| Obračun po m |  | m |  | 34 |  | 0
| 9.5. Popločavanje poda terase i balkona mat vanjskim protukliznim porculanskim podnim pločicama I klase po odabiru investitora (vrijednost pločica do 120,00 kn). U cijenu uključena dobava, sav potreban materijal s radom, rezanjem i pripasavanjem pločica i fugiranjem pločica s materijalom za polaganje i fugiranje. |  |  | m
a) pod
| Obračun po m2 |  | m² |  | 16 |  | 0
b) dobava i dostava - sokl
|  |  | m² |  | 12 |  | 0
| I/9. KERAMIČARSKI RADOVI UKUPNO: |  |  | m2 |  |  | 0
| I/10. PARKETARSKI RADOVI |  |  | I/9 KERAMIČARSKI RADOVI UKUPNO:
| Redni | Opis | Jedinica |  | Količina | Jedinična | Ukupno
| broj: |  | mjere |  |  | cijena
10.1. Nabava i postavljanje laminiranog drvenog poda (ured, konferencijska soba, dvorana) visoke otpornosti na pritisak i habanje, tvrdoće 33. Postavljanje na podložnu foliju uključivo sav spojni i pričvrsni materijal.
Obračun po m2
|  |  | m² |  | 75.45 |  | 0
10.2. Dobava i ugradnja podne lajsne na spoju novopostavljenog laminata i postojećeg poda identične strukture i boje kao laminat iz stavke 1., uključivo sve kutne profile i spojnice.
| Obračun po m. |  |  | m2
|  |  | m |  | 80.4 |  | 0
10.3. Zamjena drvene obloge unutarnjih stepenica. U stavku uračunat sav potreban materijal i potreban rad te bojanje nove obloge lazurnom bojom 2x temelj i 1x lak lazurna boja. Obloga je izvedena od tvrdog drva suhe bukovine d=40 mm komplet gazišta, čela i zidna obloga
| Obračun po kompletu |  |  | m
|  |  | komplet |  | 1 |  | 0
| 10.4. Dobava i postava masivnog parketa I klase tip svijetla bukva u sobama i hodniku potkrovlja. Parket debljine 21 mm, složen kao brodski pod, od dašćica širine 9 cm i dužine 12 cm. Smjer polaganja prema pravilu struke. U jediničnu cijenu ulazi dobava i montaža parketa, pokrivne letvice (dobava, pripasavanje i pribijanje, te lakiranje tri puta istim lakom kao i parketi), brušenje i lakiranje parketa u tri sloja. |  |  | komplet
a) pod
Obračun po m2
|  |  | m² |  | 45 |  | 0
b) kutne lajsne parketne
Obračun po m
|  |  | m | m2 | 50 |  | 0
| I/10. PARKETARSKI RADOVI UKUPNO: | [5 empty] | 0
m
I/11. SOBOSLIKARSKO-LIČILAČKI RADOVI
| Redni | Opis | Jedinica |  | Količina | Jedinična | Ukupno
| broj: |  | mjere |  |  | cijena
I/10. PARKETARSKI RADOVI UKUPNO:
11.1. Strojno ručno pranje postojećih kamenih zidova objekta. Odstraniti prvljaštinu, mahovinu tee sve dotrajale slabo nosive djelove postojeće fasade. Radove izvršiti pranjem vodenim mlazom pritiska 1500 bara. U cijenu uračunato i čišćenje površina oko objekta po obavljenom pranju.
Obračun po m2
|  |  | m² |  | 171.8 |  | 0
11.2. Hidrofobiranje cjelokupne površine kamene fasade objekta. Radove izvesti sredstvima na osnovi silikonskih smola otopljenih u otapalima, koja moraju biti transparentna da ne uzrokuju promjeu i boju izgleda fasade. Prva ruka nanaša se četkom na prethodno pripremljenu podlogu (čista, kompaktna, bez pukotina), a zatim još dvije ruke koje je moguće nanijeti špricanjem. Radove izvoditi prema uvjetima navedenim u tehničkom listu proizvođača materijala.
| Obračun po m2 |  | m² | m2 | 171.8 |  | 0
11.3. Dobava, montaža i demontaža cijevne skele potrebne za izvođenje radova navedenih u prethodno dvije stavke troškovnika. U jediničnu cijenu uračunata doprema/otprema skele, montaža i demontaža te svi potrebni transporti i prijenosi do mjesta ugradnje. Stavka podrazumijeva uzemljenje skele te sva potrebna učvršćenja.
Obračun po m2
|  |  | m² | m2 | 79.05 |  | 0
11.4. Bojanje poludisperzivnom bojom na postojeću podlogu (obnova bojanja prizemlja). U jediničnu cijenu uključeno struganje postojeće boje, brušenje, čišćenje, kitanje oštećenja i pukotina, impregnacija, dva premaza bojom u tonu po izboru uključivo svo potrebno čišćenje u toku radova.
| Obračun po m2 |  | m² | m2 | 489.1 |  | 0
11.5. Gletanja žbukanih zidova potkrovlja komplet sa brušenjem zidova, skale je uključena u cijenu. Obračun po m2 gletane površine, sa svim predradnjama.
| Obračun po m2 |  | m² | m2 | 65 |  | 0
11.6. Dobava materijala i obrada žbukanih zidova objekta prvoklasnom disperzivnom bojom. Bojanje u bijelu boju, uključivo potrebna skela je uključena u cijenu. U cijenu su uključene sve potrebne predradnje (bandažiranje spojeva, kitanje, gletanje, višekratno brušenje, premaz impregnacije i dr.). Bojanje se izvodi dvokratno ručno. Sve izvesti prvoklasno od prvoklasnog materijala.
| Obračun po m2 |  |  | m2
|  |  | m² |  | 65 |  | 0
11.7. Dobava materijala i obrada gips-kartonskih zidova potkrovlja prvoklasnom disperzivnom bojom. Bojanje u bijelu boju. Bojanje se izvodi dvokratno ručno. Eventualno potrebna skela je uključena u cijenu. Sve izvesti prvoklasno od prvoklasnog materijala.
Obračun po m2
|  |  | m² |  | 31 |  | 0
| I/11. SOBOSLIKARSKO-LIČILAČKI RADOVI UKUPNO: | [5 empty] | 0
m2
I/11. SOBOSLIK.LIČ. RADOVI UKUPNO:
REKAPITULACIJA GRAĐEVINSKIH I OBRTNIČKIH RADOVA
| I/1. Zidarski radovi | [5 empty] | 0
| I/2. Vodoinstalaterski radovi | [5 empty] | 0
| I/3. Elektroinstalaterski radovi | [5 empty] | 0
| I/4. Izolaterski radovi | [5 empty] | 0
| I/5. Limarski radovi | [5 empty] | 0
| I/6. Gips kartonski radovi i spušteni stropovi | [5 empty] | 0
| I/7. Stolarski radovi | [5 empty] | 0
| I/8. Bravarski radovi iz aluminija | [5 empty] | 0
| I/9. Keramičarski radovi | [5 empty] | 0
| I/10. Parketarski radovi | [5 empty] | 0
| I/11. Soboslikarsko - ličilački radovi | [5 empty] | 0
| I GRAĐEVINSKI I OBRTNIČKI RADOVI UKUPNO: |  |  | I UKUPNO: |  |  | 0
II RADOVI NA KRAJOBRAZNOM UREĐENJU OKOLIŠA ISTRAŽIVAČKOG CENTRA
II/1. PRIPREMNI RADOVI
| Redni | Opis | Jedinica |  | Količina | Jedinična | Ukupno
| broj: |  | mjere |  |  | cijena
1.1. Krčenje terena. Ovaj rad obuhvaća čišćenje terena od šiblja, grmlja i kamenja, vađenje panjeva, utovar u prevozno sredstvo, prijevoz i deponiranje ispiljenih komada stabala, granja i panjeva na deponiju. Jediničnom cijenom obuhvaćen je sav potreban rad i materijal za sječu, iskope, izvlačenje, utovar, prijevoz i deponiranje.
Obračun po m2
|  |  | m² |  | 1000 |  | 0
1.2. Strojno frezanje osnovnog terena na dubine do 25 cm sa čišćenjem od korova, kamenja itd. I izbacivanjem istog u kupove za odvoz u tlu II i III kategorije. Ravnanje i grabljanje (fino planiranje) prekopane zemlje sa usitnjavanjem tla II/III kategorije / odnosi se na travnjak uz bazen i rekreativni travnjak.
Obračun po m2
m2
|  |  | m² |  | 800 |  | 0
1.3. Iskolčenje predloženog krajobraznog rješenja. Temeljem rastera za iskolčenje izrađenog u sklopu izvedbenog projekta krajobraznog uređenja treba izvršiti plan iskolčenja.
Obračun po kompletu.
|  |  | komplet | m2
[5 empty] | 1 |  | 0
| II/1. PRIPREMNI RADOVI UKUPNO: |  |  | II/1. PRIPREMNI RADOVI UKUPNO: |  |  | 0
II/2. ZEMLJANI RADOVI I OPLOČENJE
| Redni | Opis | Jedinica |  | Količina | Jedinična | Ukupno
| broj: |  | mjere |  |  | cijena
2.1. ŠLJUNČANE POVRŠINE/SIPINA - platoi sa klupama: iskop zemlje u tlu II/III ktg. Na dubinu od 0,25 m s kupčanjem utovarom i odvozom na trajnu deponiju udaljenu do 5 km. Planiranje posteljice u padu od 2% i mehaničko nabijanje do potrebne zbijenosti. Nabava doprema i ugradba završnog sloja drobljenog materijala granulacije 2-4- cm u sloju od 5 cm sa poravnavanjem.
Obračun po m2
|  |  | m² |  | 70 |  | 0
2.2. Postavljanje drvenih rubnjaka oko površine odmorišta. Drvene grede dimenzija 20x20x200 cm. Grede su od impregnirane hrastovine i postavljaju se u osnovni teren na zemljanu podlogu postojećeg terena.
| Obračun po m3 |  | m³ |  | 55 |  | 0
2.3. KAMENO OPLOČENJE: iskop zemlje u tlu II/III ktg. U dubinu od 0,25 m s kupčanjem utovarom i odvozom na deponiju. Planiranje posteljice u padu od 2% i mehaničko nabijanje do potrebne zbijenosti (MS30). Nabava, doprema i ugradba nosivog sloja - tampona 0-31,5 mm sa udjelom separacije manje od 0,25 mm ma 5% u sloju od 15 cm s nabijanjem do potrebne zbijenosti. Nabava, doprema i ugradba podloge od pijeska od 2/4 mm ili 1/3 mm u sloju od 3-5 cm sa poravnavanjem. Nabava, doprema i polaganje lomljenih kamenih ploča na podlogu od sipine
Obračun po m2
|  |  | m² | m3 | 22 |  | 0
2.4. Dobava i ugradnja lomljenog kamena d=5-8 cm autohtone vrste sa polaganjem u podložni beton d=15 cm uključivo fugiranje spojnica u cementnom mortu. Lomljeni kamen olikuje slapište u obliku stepenica, a stavka podrazumijeva sav potreban iskop i odvoz iskopanog materijala na deponiju udaljenu do 5,0 km. Stavka podrazumijeva dobavu i ugradnju metalne cijevi promjera 160 mm/1,0 m kompletno zaštićenu antikorozivnog drva dim 50x80x50 cm završno obrađenu i zaštičenu
Obračun po m2
| a) kamen |  | m² |  | 30 |  | 0
| b) metalna cijev |  | kom |  | 1 |  | 0
| c) drvena posuda |  | kom | m2 | 1 |  | 0
| II/2. ZEMLJANI RADOVI I OPLOČENJE UKUPNO: | [5 empty] | 0
| II/3. OPREMA ZA UREĐENJE OKOLIŠA |  |  | kom
| Redni | Opis | Jedinica |  | Količina | Jedinična | Ukupno
| broj: |  | mjere |  |  | cijena
Napomena:
Drvo mora biti dovoljno suho, propisane tvrdoće, odgovarajuće mase i odgovarajuće čvrstoće. Drvo je druge klase bagrem. Svaki dio drva mora biti zaštićen, a naročito spojevi. Zaštitu drva od crvotočine, gljivica i truleži treba izvesti prirodnim ekološkim prihvatljivim sredstvima impregnacije mješavinom lanenog ulja i drvocida u 3 sloja. Nakon pregleda svakog pojedinog komada, isti se može ugraditi. Sva učvršćenja i veze trebaju biti tesarskim vezovima. Izvedba na klasičan način prema detaljima za drvene konstrukcije i drvo. U stavku je uključen rad te dobava i doprema svih potrebnih sredstava i sredstava za zaštitu drveta (ekološki prihvatljivee gel lazure na bazi vode sa UV zaštitom za svijetlo drvo).
Obračun po m3
|  |  | m³ |  | 60 |  | 0
3.1. Izrada i postava drveniih stepenica sa gore opisanim materijalom.
| Obračun po m2 |  |  | m3
|  |  | m² |  | 30 |  | 0
3.2. DRVENA PLATFORMA - drvena obloga na drvenoj ili metalnoj potkonstrukciji. Izrađuje se od čelične pocinčane potkonstrukcije tlocrtnih dimenzija 4x4 m. Nosiva konstrukcija čelični profili 60/60 mm. Okvirna konstrukcija utemeljena na temeljima samcima od betona klase C 15/20 dim. 40/40 cm, dubine 60 cm. Konstrukcija se popođuje sa obrađenim drvom od impregnirane jelovine dim.40/140/4000 mm. Ograda platforme drvene gredice 10/10 sa rukovatom i ukrućenjem. Uključivo antifungicidnu i glazurnu zaštitu 2x.
|  |  | komplet | m2 | 1 |  | 0
3.3. DRVENI STOL I KLUPE OD BALVANA
Tipski komplet drvenog stola i klupa. Dimenzije 3,0 dužine, sa klupama visine 45 cm na naslonima, sjedištem, nogarima i ispunom od jelove neobrađene građe. Stavka uključuje dobavu, transport i radove vezane za drvo, spojna sredstva i sredstva za zaštitu drveta (1x drvocid + 2x temeljna lazurna boja + 1x lak lazurna boja)
|  |  | komplet |  | 1 |  | 0
3.4. KLUPE PANJEVI
Postavljanje klupa od neobrađenog drveta (panjevi cca 40 cm), visine 45 cm. Stavka uključuje dobavu, transport i radove vezane za drvo, spojna sredstva i sredstva za zaštitu drveta (1x drvocid + 2x temeljna lazurna boja + 1x lak lazurna boja)
Obračun po komadu
|  |  | kom | komplet | 15 |  | 0
3.5. INFO TABLA
Izrađuje se od drva (2) drvena rustikalna neobrađena stupa od bagrema, promjera 25 cm, zabijena direktno u tlo (zaštita katranom ili drvocidom sa eko premazom) + oslikana drvena ploha. Preko drvenih stupova izvodi se drvostrešn krovna konstrukcija za dva reda crijepa, sa dašćanom podkonstrukcijom, letvama i kontraletvama zaštićeni drvocidom 1x i lazurnom bojom 2x. Oslikana površina je od vodootporne ploče debljine 19 mm učvršćena vijcima za drvo
| Obračun po kompletu |  |  | kom
|  |  | komplet |  | 1 |  | 0
| 3.6. OGRADA |  |  | komplet
a) Izrada i postavljanje drvene ograde od okruglih stupova promjera 10-15 cm, visine 15 cm (50 cm zabijeno u tlo), drvo bagrem. Stavka uključuje dobavu, transport i radove vezane za drvo i sredstva za zaštitu drveta. Stavka uključuje dobavu, transport i radove vezane za zaštitu drveta
Obračun po m3
|  |  | m³ |  | 4 |  | 0
b) Vezanje ograde između bagremovih stupova - postavljanje konopa promjera 3 cm na drvenu ogradu. Križ - kraž vez izvesti prema izvedbenom detalju. Akrilni konop za rukohvate 3 cm, tipa kao, boja 042 tamno bež. Spajanje konopa na stupove izvesti metalnim omčama. Stavka uključuje dobavu, transport i radove vezane za konop i spojna sredstva.
| Obračun po m ograde |  |  | m3
|  |  | m |  | 900 |  | 0
3.7. KOŠ ZA OTPAD
m
Drveni koš za otpad. Dimenzije prema detalju u izvedbenom projektu.
Obračun po komadu
|  |  | kom |  | 3 |  | 0
| II/3. OPREMA ZA UREĐENJE OKOLIŠA UKUPNO: | [5 empty] | 0
II/4. RAD S BILJNIM MATERIJALOM
| Redni | Opis | Jedinica |  | Količina | Jedinična | Ukupno
| broj: |  | mjere |  |  | cijena
II/3 OPREMA ZA UR. OK. UKUPNO:
Napomena: stavke obuhvaćaju izbor biljaka, nabavu biljaka prema navedenoj veličini i kvaliteti, dopremu biljaka na teren, te GARANCIJU NA POSAĐENE BILJKE OD GODINU DANA (ukoliko oštećenje nije izazvano vanjskim faktorom). Cijene grmlja se odnose na kontejnirane biljke.
4.1. SADNJA GRMLJA I PENJAČICA
Iskop jame veličine 50x50x50 cm. Ispuna zemljom, humusno tresetnim supstratom 10 lit/sadnici te hidrogel granulama (stocksorb) 5g/sadnici. Zatrpavanje jame do polovice bez nabijanja, sadnja kontejnirane sadnice i jednokratno zaljevanje. Malčiranje u sloju od najmanje 5 cm. Rez eventualno oštećenih dijelova korijena i krošnje. Sve postavno bez sadnice, malča, humusno tresetnog supstrata te hidrogel granula.
| Obračun po komadu |  | kom |  | 17
4.1. a) Parthenocissustricuspidata
| Obraču po komadu |  | kom | kom | 12 |  | 0
| 4.1. b) Rosmarinusprostratus |  | kom |  | 5 |  | 0
4.2. SADNJA TRAJNICA - Nabava i doprema sadnica, propisno vrtlarski njegovanih trajnica A kvalitete, u lončićima. Sadnja sadnica trajnica na unaprijed pripremljenoj humusiranoj površini prema projektu - ravnomjerno, kako bi što prije nastao gust sklop ili "Humovit"- om 10l/m2. Jednokratno zalijevanje
kom
| Obračun po komadu |  | kom |  | 116
| 4.2. a) Astilbesp |  | kom |  | 20 |  | 0
| 4.2. b) Heucherasp |  | kom |  | 15 |  | 0
| 4.2. c) Hostasp. |  | kom |  | 16 |  | 0
| 4.2. d) Liriopemuscari |  | kom |  | 35 |  | 0
| 4.2. e) Alchemillasp. |  | kom | kom | 30 |  | 0
| II/4. RAD S BILJNIM MATERIJALOM UKUPNO: |  |  | kom |  |  | 0
kom
REKAPITULACIJA RADOVA NA KRAJOBRAZNOM UREĐENJU OKOLIŠA ISTRAŽIVAČKOG CENTRA
II/4 RAD SA BILJNIM MAT. UKUPNO:
| II/1. Pripremni radovi | [5 empty] | 0
| II/2. Zemljani radovi i opločenje | [5 empty] | 0
| II/3. Oprema za uređenje okoliša | [5 empty] | 0
| II/4. Rad sa biljnim materijalom | [5 empty] | 0
| II RADOVI NA KRAJOBRAZNOM UREĐENJU OKOLIŠA ISTRAŽIVAČKOG CENTRA UKUPNO: | [5 empty] | 0
kom
GLAVNA REKAPITULACIJA
| I GRAĐEVINSKI I OBRTNIČKI RADOVI | [5 empty] | 0
| II RADOVI NA KRAJOBRAZNOM UREĐENJU OKOLIŠA | [5 empty] | 0
[5 empty] | UKUPNO: |  | 0
[5 empty] | PDV 25%: |  | 0
[5 empty] | SVEUKUPNO: |  | 0
Ponuditelj:
U Lokvama, veljača 2018.